## تاسیسات مکانیکی
فهرست بهای واحد پایه رشته تاسیسات مکانیکی رسته ساختمان سال 96
ردیف | کد فهرست | شرح کامل | واحد کار | ریال واحد
فصل 1_لوله های فولادی
1 | 010101 | لوله فولادي سياه درز دار، به قطر نامي 15 (يک دوم اينچ). | متر طول | 147500
2 | 010102 | لوله فولادي سياه درزدار، به قطر نامي 20 (سه چهارم اينچ). | متر طول | 163000
3 | 010103 | لوله فولادي سياه درزدار، به قطر نامي 25 (يک اينچ). | متر طول | 178500
4 | 010104 | لوله فولادي سياه درزدار، به قطر نامي 32 (يک و يک چهارم اينچ). | متر طول | 207000
5 | 010105 | لوله فولادي سياه درزدار، به قطر نامي 40 (يک و يک دوم اينچ). | متر طول | 251000
6 | 010106 | لوله فولادي سياه درزدار، به قطر نامي 50 (دو اينچ). | متر طول | 305500
7 | 010107 | لوله فولادي سياه درزدار، به قطر نامي 65 (دو و يک دوم اينچ). | متر طول | 383000
8 | 010108 | لوله فولادي سياه درزدار، به قطر نامي 80 (سه اينچ). | متر طول | 427000
9 | 010109 | لوله فولادي سياه درزدار، به قطر نامي 100 (چهار اينچ). | متر طول | 569500
10 | 010110 | لوله فولادي سياه درزدار، به قطر نامي 125 (پنج اينچ). | متر طول | 728500
11 | 010111 | لوله فولادي سياه درزدار، به قطر نامي 150 (شش اينچ). | متر طول | 824000
12 | 010112 | لوله فولادي سياه درزدار، به قطر خارجي 219.1 ميليمتر. | متر طول | 1011000
13 | 010113 | لوله فولادي سياه درزدار، به قطر خارجي 273 ميليمتر. | متر طول | 1369000
14 | 010114 | لوله فولادي سياه درزدار، به قطر خارجي 323.9 ميليمتر. | متر طول | 1751000
15 | 010115 | لوله فولادي سياه درزدار، به قطر خارجي 355.6 ميليمتر. | متر طول | 1715000
16 | 010116 | لوله فولادي سياه درزدار، به قطر خارجي 406.4 ميليمتر. | متر طول | 2235000
17 | 010201 | لوله فولادي سياه بدون درز، به قطر خارجي 21.3 و ضخامت جدار 2.6 ميليمتر. | متر طول | 157500
18 | 010202 | لوله فولادي سياه بدون درز، به قطر خارجي 26.9 و ضخامت جدار 2.6 ميليمتر. | متر طول | 176000
19 | 010203 | لوله فولادي سياه بدون درز، به قطر خارجي 33.7 و ضخامت جدار 3.2 ميليمتر. | متر طول | 196000
20 | 010204 | لوله فولادي سياه بدون درز، به قطر خارجي 42.4 و ضخامت جدار 3.2 ميليمتر. | متر طول | 230000
21 | 010205 | لوله فولادي سياه بدون درز، به قطر خارجي 48.3 و ضخامت جدار 3.2 ميليمتر. | متر طول | 281500
22 | 010206 | لوله فولادي سياه بدون درز، به قطر خارجي 60.3 و ضخامت جدار 3.6 ميليمتر. | متر طول | 347500
23 | 010207 | لوله فولادي سياه بدون درز، به قطر خارجي 76.1 و ضخامت جدار 3.6 ميليمتر. | متر طول | 437500
24 | 010208 | لوله فولادي سياه بدون درز، به قطر خارجي 88.9 و ضخامت جدار 4 ميليمتر. | متر طول | 497000
25 | 010209 | لوله فولادي سياه بدون درز، به قطر خارجي 114.3 و ضخامت جدار 4.5 ميليمتر. | متر طول | 676000
26 | 010210 | لوله فولادي سياه بدون درز، به قطر خارجي 139.7 و ضخامت جدار 5 ميليمتر. | متر طول | 878000
27 | 010211 | لوله فولادي سياه بدون درز، به قطر خارجي 168.3 و ضخامت جدار 5 ميليمتر. | متر طول | 1024000
28 | 010212 | لوله فولادي سياه بدون درز، به قطر خارجي 219.1 و ضخامت جدار 6.3 ميليمتر. | متر طول | 1477000
29 | 010213 | لوله فولادي سياه بدون درز، به قطر خارجي 273 و ضخامت جدار 6.3 ميليمتر. | متر طول | 1837000
30 | 010214 | لوله فولادي سياه بدون درز، به قطر خارجي 323.9 و ضخامت جدار 7.1 ميليمتر. | متر طول | 2389000
31 | 010215 | لوله فولادي سياه بدون درز، به قطر خارجي 355.6 و ضخامت جدار 8 ميليمتر. | متر طول | 2716000
32 | 010216 | لوله فولادي سياه بدون درز، به قطر خارجي 406.4 و ضخامت جدار 8.8 ميليمتر. | متر طول | 3369000
33 | 010301 | لوله فولادي گالوانيزه، به قطر نامي 15 (يک دوم اينچ). | متر طول | 163500
34 | 010302 | لوله فولادي گالوانيزه، به قطر نامي 20 (سه چهارم اينچ). | متر طول | 183000
35 | 010303 | لوله فولادي گالوانيزه، به قطر نامي 25 (يک اينچ). | متر طول | 202000
36 | 010304 | لوله فولادي گالوانيزه، به قطر نامي 32 (يک و يک چهارم اينچ). | متر طول | 228500
37 | 010305 | لوله فولادي گالوانيزه، به قطر نامي 40 (يک و يک دوم اينچ). | متر طول | 302000
38 | 010306 | لوله فولادي گالوانيزه، به قطر نامي 50 (دو اينچ). | متر طول | 355500
39 | 010307 | لوله فولادي گالوانيزه، به قطر نامي 65 (دو و يک دوم اينچ). | متر طول | 439500
40 | 010308 | لوله فولادي گالوانيزه، به قطر نامي 80 (سه اينچ). | متر طول | 516000
41 | 010309 | لوله فولادي گالوانيزه، به قطر نامي 100 (چهار اينچ). | متر طول | 722500
42 | 010310 | لوله فولادي گالوانيزه، به قطر نامي 125 (پنج اينچ). | متر طول | 994000
43 | 010311 | لوله فولادي گالوانيزه، به قطر نامي 150 (شش اينچ). | متر طول
44 | 010401 | کلکتور، از لوله فولادي سياه درزدار با کليه اتصالات نوع جوشي، مصالح لازم براي ساخـت، با يک دسـت رنـگ ضد زنگ. | كیلوگرم | 84000
45 | 010402 | کلکتور، از لوله فولادي سياه بدون درز، با کليه اتصالات نوع جوشي، مصالح لازم براي ساخت، با يک دست رنگ ضد زنگ. | كیلوگرم | 98200
46 | 010501 | گالوانيزاسيون کلکتورهاي ساخته شده از لوله فولادي سياه. | کیلوگرم
47 | 010601 | کلکتور، ساخته شده از فيتينگ‌ها و اتصالي‌هاي دنده‌اي گالوانيزه. | کیلوگرم
فصل 2_لوله های چدنی
48 | 020101 | لوله چدني قيراندود با سرکاسه، به قطر نامي 50. | متر طول | 662000
49 | 020102 | لوله چدني قيراندود با سرکاسه، به قطر نامي 75. | متر طول | 914000
50 | 020103 | لوله چدني قيراندود با سرکاسه، به قطر نامي 100. | متر طول | 1166000
51 | 020104 | لوله چدني قيراندود با سرکاسه، به قطر نامي 125. | متر طول | 1048000
52 | 020105 | لوله چدني قيراندود با سرکاسه، به قطر نامي 150. | متر طول | 1172000
53 | 020106 | لوله چدني قيراندود با سرکاسه، به قطر نامي 200. | متر طول | 1541000
فصل 3_لوله های پی.وی.سی و پلی پروپیلن
54 | 030301 | لوله پي.وي.سي سخـت، به قطر خارجي 40 ميليمتر و فشار کار 6 بار. | متر طول | 51900
55 | 030302 | لوله پي.وي.سي سخـت، به قطر خارجي 50 ميليمتر و فشار کار 6 بار. | متر طول | 57700
56 | 030303 | لوله پي.وي.سي سخـت، به قطر خارجي 63 ميليمتر و فشار کار 6 بار. | متر طول | 75900
57 | 030304 | لوله پي.وي.سي سخـت، به قطر خارجي 75 ميليمتر و فشار کار 6 بار. | متر طول | 88000
58 | 030305 | لوله پي.وي.سي سخـت، به قطر خارجي 90 ميليمتر و فشار کار 6 بار. | متر طول | 109000
59 | 030306 | لوله پي.وي.سي سخـت، به قطر خارجي 110 ميليمتر و فشار کار 6 بار. | متر طول | 138000
60 | 030307 | لوله پي.وي.سي سخـت، به قطر خارجي 125 ميليمتر و فشار کار 6 بار. | متر طول | 167000
61 | 030308 | لوله پي.وي.سي سخـت، به قطر خارجي 140 ميليمتر و فشار کار 6 بار. | متر طول | 209500
62 | 030309 | لوله پي.وي.سي سخـت، به قطر خارجي 160 ميليمتر و فشار کار 6 بار. | متر طول | 258000
63 | 030310 | لوله پي.وي.سي سخـت، به قطر خارجي 180 ميليمتر و فشار کار 6 بار. | متر طول | 314000
64 | 030311 | لوله پي.وي.سي سخـت، به قطر خارجي 200 ميليمتر و فشار کار 6 بار. | متر طول | 374500
65 | 030312 | لوله پي.وي.سي سخـت، به قطر خارجي 250 ميليمتر و فشار کار 6 بار. | متر طول | 574500
66 | 030401 | لوله پي.وي.سي سخـت، به قطر خارجي 75 ميليمتر و فشار کار 4 بار. | متر طول | 78100
67 | 030402 | لوله پي.وي.سي سخـت، به قطر خارجي 90 ميليمتر و فشار کار 4 بار. | متر طول | 92500
68 | 030403 | لوله پي.وي.سي سخـت، به قطر خارجي 110 ميليمتر و فشار کار 4 بار. | متر طول | 112000
69 | 030404 | لوله پي.وي.سي سخـت، به قطر خارجي 125 ميليمتر و فشار کار 4 بار. | متر طول | 128500
70 | 030405 | لوله پي.وي.سي سخـت، به قطر خارجي 140 ميليمتر و فشار کار 4 بار. | متر طول | 147500
71 | 030406 | لوله پي.وي.سي سخـت، به قطر خارجي 160 ميليمتر و فشار کار 4 بار. | متر طول | 185000
72 | 030407 | لوله پي.وي.سي سخـت، به قطر خارجي 180 ميليمتر و فشار کار 4 بار. | متر طول | 249000
73 | 030408 | لوله پي.وي.سي سخـت، به قطر خارجي 200 ميليمتر و فشار کار 4 بار. | متر طول | 273500
74 | 030409 | لوله پي.وي.سي سخـت، به قطر خارجي 250 ميليمتر و فشار کار 4 بار. | متر طول | 430500
75 | 030501 | لوله پلي‌پروپيلن، به قطر خارجي 40 ميلي‌متر. | مترطول | 92600
76 | 030502 | لوله پلي‌پروپيلن، به قطر خارجي 50 ميلي‌متر. | مترطول | 102500
77 | 030503 | لوله پلي‌پروپيلن، به قطر خارجي 75 ميلي‌متر. | مترطول | 145000
78 | 030504 | لوله پلي‌پروپيلن، به قطر خارجي 110 ميلي‌متر. | مترطول | 258500
79 | 030505 | لوله پلي‌پروپيلن، به قطر خارجي 125 ميلي‌متر. | مترطول | 304000
80 | 030506 | لوله پلي‌پروپيلن، به قطر خارجي 160 ميلي‌متر. | مترطول | 496000
فصل 4_لوله های پلی اتیلن
81 | 040101 | لوله پلي اتيلن مشبک يک لايه به قطر خارجي 16 ميليمتر‎.‎ | متر طول
82 | 040102 | لوله پلي اتيلن مشبک يک لايه به قطر خارجي 20 ميليمتر. | متر طول
83 | 040103 | لوله پلي اتيلن مشبک يک لايه به قطر خارجي 25 ميليمتر. | متر طول
84 | 040104 | لوله پلي اتيلن مشبک يک لايه به قطر خارجي 32 ميليمتر. | متر طول
85 | 040201 | لوله پلي اتيلن مشبک پنج لايه به قطر خارجي 16 ميليمتر. | متر طول | 89300
86 | 040202 | لوله پلي اتيلن مشبک پنج لايه به قطر خارجي 20 ميليمتر. | متر طول | 93800
87 | 040203 | لوله پلي اتيلن مشبک پنج لايه به قطر خارجي 25 ميليمتر. | متر طول | 121500
88 | 040204 | لوله پلي اتيلن مشبک پنج لايه به قطر خارجي 32 ميليمتر. | متر طول | 151000
89 | 040401 | لوله پلي اتيلن دماي بالا ، پنج لايه به قطر خارجي 16 ميليمتر. | متر طول | 93600
90 | 040402 | لوله پلي اتيلن دماي بالا ، پنج لايه به قطر خارجي 20 ميليمتر. | متر طول | 110500
91 | 040403 | لوله پلي اتيلن دماي بالا ، پنج لايه به قطر خارجي 25 ميليمتر. | متر طول | 131000
92 | 040404 | لوله پلي اتيلن دماي بالا ، پنج لايه به قطر خارجي 32 ميليمتر. | متر طول | 158500
93 | 040501 | لوله پلی اتیلن جوشی به قطر خارجی ۵٠ میلی متر و فشار کاری ۴ بار. | متر طول | 82500
94 | 040502 | لوله پلی اتیلن جوشی به قطر خارجی ۶٣ میلی متر و فشار کاری ۴ بار. | متر طول | 111000
95 | 040503 | لوله پلی اتیلن جوشی به قطر خارجی 75 میلی متر و فشار کاری ۴ بار. | متر طول | 145500
96 | 040504 | لوله پلی اتیلن جوشی به قطر خارجی 90 میلی متر و فشار کاری ۴ بار. | متر طول | 200500
97 | 040505 | لوله پلی اتیلن جوشی به قطر خارجی 110 میلی متر و فشار کاری ۴ بار. | متر طول | 254000
98 | 040506 | لوله پلی اتیلن جوشی به قطر خارجی 125 میلی متر و فشار کاری ۴ بار. | متر طول | 318000
فصل 6_لوله های مسی
99 | 060101 | لوله مسي بدون درز، به قطر خارجي 12 و حداقل ضخامـت جدار يک ميليمتر‎.‎ | متر طول | 156500
100 | 060102 | لوله مسي بدون درز، به قطر خارجي 15 و حداقل ضخامـت جدار يک ميليمتر. | متر طول | 198500
101 | 060103 | لوله مسي بدون درز، به قطر خارجي 18 و حداقل ضخامـت جدار يک ميليمتر. | متر طول | 232500
102 | 060104 | لوله مسي بدون درز، به قطر خارجي 22 و حداقل ضخامـت جدار يک ميليمتر. | متر طول | 287000
103 | 060105 | لوله مسي بدون درز، به قطر خارجي 28 و حداقل ضخامـت جدار 1.5 ميليمتر. | متر طول | 453000
104 | 060106 | لوله مسي بدون درز، به قطر خارجي 35 وحداقل ضخامـت جدار 1.5 ميليمتر. | متر طول | 507500
105 | 060107 | لوله مسي بدون درز، به قطر خارجي 42 و حداقل ضخامـت جدار 1.5 ميليمتر. | متر طول | 620000
106 | 060108 | لوله مسي بدون درز، به قطر خارجي 54 و حداقل ضخامـت جدار 2 ميليمتر. | متر طول | 957000
107 | 060109 | لوله مسي بدون درز، به قطر خارجي 64 و حداقل ضخامـت جدار 2 ميليمتر. | متر طول | 1158000
108 | 060110 | لوله مسي بدون درز، به قطر خارجي 76.1 و حداقل ضخامـت جدار 2 ميليمتر. | متر طول | 1411000
فصل 7_شیرها
109 | 070101 | شيرفلکه کشويي دنده اي، به قطر نامي 15 (يک دوم اينچ). | عدد | 260500
110 | 070102 | شيرفلکه کشويي دنده اي، به قطر نامي 20 (سه چهارم اينچ). | عدد | 441000
111 | 070103 | شيرفلکه کشويي دنده اي، به قطر نامي 25 (يک اينچ). | عدد | 490500
112 | 070104 | شيرفلکه کشويي دنده اي، به قطر نامي 32 (يک و يک چهارم اينچ). | عدد | 630000
113 | 070105 | شيرفلکه کشويي دنده اي، به قطر نامي 40 (يک و يک دوم اينچ). | عدد | 792000
114 | 070106 | شيرفلکه کشويي دنده اي، به قطر نامي 50 (دو اينچ). | عدد | 1404000
115 | 070107 | شيرفلکه کشويي دنده اي، به قطر نامي 65 (دو و يک دوم اينچ). | عدد | 2255000
116 | 070108 | شيرفلکه کشويي دنده اي، به قطر نامي 80 (سه اينچ). | عدد | 3081000
117 | 070109 | شيرفلکه کشويي دنده اي، به قطر نامي 100 (چهار اينچ). | عدد | 5596000
118 | 070201 | شيرفلکه کـف فلزي دنده اي، به قطر نامي 15 (يک دوم اينچ). | عدد | 392500
119 | 070202 | شيرفلکه کـف فلزي دنده اي، به قطر نامي 20 (سه چهارم اينچ). | عدد | 486000
120 | 070203 | شيرفلکه کـف فلزي دنده اي، به قطر نامي 25 (يک اينچ). | عدد | 896500
121 | 070204 | شيرفلکه کـف فلزي دنده اي، به قطر نامي 32 (يک و يک چهارم اينچ). | عدد | 1163000
122 | 070205 | شيرفلکه کـف فلزي دنده اي، به قطر نامي 40 (يک و يک دوم اينچ). | عدد | 1317000
123 | 070206 | شيرفلکه کـف فلزي دنده اي، به قطر نامي 50 (دو اينچ). | عدد | 2114000
124 | 070207 | شيرفلکه کـف فلزي دنده اي، به قطر نامي 65 (دو و يک دوم اينچ). | عدد | 4883000
125 | 070208 | شيرفلکه کـف فلزي دنده اي، به قطر نامي 80 (سه اينچ). | عدد | 6644000
126 | 070209 | شيرفلکه کـف فلزي دنده اي، به قطر نامي 100 (چهار اينچ). | عدد | 11971000
127 | 070301 | شير يکطرفه دنده اي، به قطر نامي 15 (يک دوم اينچ). | عدد | 306000
128 | 070302 | شير يکطرفه دنده اي، به قطر نامي 20 (سه چهارم اينچ). | عدد | 370500
129 | 070303 | شير يکطرفه دنده اي، به قطر نامي 25 (يک اينچ). | عدد | 570000
130 | 070304 | شير يکطرفه دنده اي، به قطرنامي 32 (يک و يک چهارم اينچ). | عدد | 722000
131 | 070305 | شير يکطرفه دنده اي، به قطر نامي 40 (يک و يک دوم اينچ). | عدد | 1039000
132 | 070306 | شير يکطرفه دنده اي، به قطر نامي 50 (دو اينچ). | عدد | 1461000
133 | 070307 | شير يکطرفه دنده اي، به قطر نامي 65 (دو و يک دوم اينچ). | عدد | 2705000
134 | 070308 | شير يکطرفه دنده اي، به قطر نامي 80 (سه اينچ). | عدد | 2664000
135 | 070309 | شير يکطرفه دنده اي، به قطر نامي 100 (چهار اينچ). | عدد | 5470000
136 | 070501 | شير فلکه کشويي چدني فلنج دار، به قطر نامي 50 (دو اينچ). | عدد | 2837000
137 | 070502 | شيرفلکه کشويي چدني فلنج دار، به قطر نامي 65 (دو و يک دوم اينچ). | عدد | 3294000
138 | 070503 | شيرفلکه کشويي چدني فلنج دار، به قطر نامي 80 (سه اينچ). | عدد | 3883000
139 | 070504 | شيرفلکه کشويي چدني فلنج دار، به قطر نامي 100 (چهار اينچ). | عدد | 4568000
140 | 070505 | شيرفلکه کشويي چدني فلنج دار، به قطر نامي 125 (پنج اينچ). | عدد | 6070000
141 | 070506 | شيرفلکه کشويي چدني فلنج دار، به قطر نامي 150 (شش اينچ). | عدد | 7492000
142 | 070507 | شيرفلکه کشويي چدني فلنج دار، به قطر نامي 200 (هشت اينچ). | عدد | 11652000
143 | 070508 | شيرفلکه کشويي چدني فلنج دار، به قطر نامي 250 (ده اينچ). | عدد | 18901000
144 | 070509 | شيرفلکه کشويي چدني فلنج دار، به قطر نامي 300 (دوازده اينچ). | عدد | 25840000
145 | 070510 | شيرفلکه کشويي چدني فلنج دار، به قطر نامي 350 (چهارده اينچ). | عدد | 43756000
146 | 070511 | شيرفلکه کشويي چدني فلنج دار، به قطر نامي 400 (شانزده اينچ). | عدد | 50205000
147 | 070601 | شيرفلکه کـف فلزي چدني فلنج دار، به قطر نامي 50 (دو اينچ). | عدد | 3726000
148 | 070602 | شيرفلکه کـف فلزي چدني فلنج دار، به قطرنامي 65 (دو و يک دوم اينچ). | عدد | 4774000
149 | 070603 | شيرفلکه کـف فلزي چدني فلنج دار، به قطر نامي 80 (سه اينچ). | عدد | 5946000
150 | 070604 | شيرفلکه کـف فلزي چدني فلنج دار، به قطر نامي 100 (چهار اينچ). | عدد | 7168000
151 | 070605 | شيرفلکه کـف فلزي چدني فلنج دار، به قطر نامي 125 (پنج اينچ). | عدد | 10312000
152 | 070606 | شيرفلکه کـف فلزي چدني فلنج دار، به قطر نامي 150 (شش اينچ). | عدد | 13580000
153 | 070607 | شيرفلکه کـف فلزي چدني فلنج دار، به قطر نامي 200 (هشت اينچ). | عدد | 22720000
154 | 070608 | شيرفلکه کـف فلزي چدني فلنج دار، به قطر نامي 250 (ده اينچ). | عدد | 38098000
155 | 070609 | شيرفلکه کـف فلزي چدني فلنج دار، به قطر نامي 300 (دوازده اينچ). | عدد | 76264000
156 | 070610 | شيرفلکه کـف فلزي چدني فلنج دار، به قطر نامي 350 (چهارده اينچ). | عدد | 94022000
157 | 070611 | شيرفلکه کـف فلزي چدني فلنج دار، به قطر نامي 400 (شانزده اينچ). | عدد | 101517000
158 | 070701 | شير يکطرفه چدني فلنج دار، به قطر نامي 50 (دو اينچ). | عدد | 2463000
159 | 070702 | شير يکطرفه چدني فلنج دار، به قطر نامي 65 (دو و يک دوم اينچ). | عدد | 3284000
160 | 070703 | شير يکطرفه چدني فلنج دار، به قطر نامي 80 (سه اينچ). | عدد | 4075000
161 | 070704 | شير يکطرفه چدني فلنج دار، به قطر نامي 100 (چهار اينچ). | عدد | 4782000
162 | 070705 | شير يکطرفه چدني فلنج دار، به قطر نامي 125 (پنج اينچ).. | عدد | 6330000
163 | 070706 | شير يکطرفه چدني فلنج دار، به قطر نامي 150 (شش اينچ). | عدد | 8191000
164 | 070707 | شير يکطرفه چدني فلنج دار، به قطر نامي 200 (هشت اينچ). | عدد | 13475000
165 | 070708 | شير يکطرفه چدني فلنج دار، به قطر نامي 250 (ده اينچ). | عدد | 21361000
166 | 070709 | شير يکطرفه چدني فلنج دار، به قطر نامي 300 (دوازده اينچ). | عدد | 28365000
167 | 070710 | شير يکطرفه چدني فلنج دار، به قطر نامي 350 (چهارده اينچ). | عدد | 40214000
168 | 070711 | شير يکطرفه چدني فلنج دار، به قطر نامي 400 (شانزده اينچ). | عدد | 46670000
169 | 070801 | شير دوبل رگلاژ براي رادياتور، به قطر نامي 15 (يک دوم اينچ). | عدد | 240000
170 | 070802 | شير دوبل رگلاژ براي رادياتور، به قطرنامي 20 (سه چهارم اينچ). | عدد | 337000
171 | 070803 | شير ساده رادياتور، به قطر نامي 15 (يک دوم اينچ). | عدد | 166000
172 | 070804 | شير ساده رادياتور، به قطرنامي 20 (سه چهارم اينچ). | عدد | 218500
173 | 070805 | زانوي رادياتور، به قطرنامي 15 (يک دوم اينچ). | عدد | 136500
174 | 070806 | زانوي رادياتور، به قطرنامي 20 (سه چهارم اينچ). | عدد | 149500
175 | 070807 | زانو قفلي رادياتور، به قطرنامي 15 (يک دوم اينچ). | عدد | 147000
176 | 070808 | زانو قفلي رادياتور، به قطرنامي 20 (سه چهارم اينچ). | عدد | 199000
177 | 070809 | شير هواگيري رادياتور، به قطرنامي 4 (يک هشتم اينچ). | عدد | 27100
178 | 070810 | شير هواگيري رادياتور، به قطرنامي 10 (سه هشتم اينچ). | عدد | 33900
179 | 070901 | شيرفلکه کشويي فولادي فلنج دار، به قطر نامي 50 (دو اينچ). | عدد
180 | 070902 | شير فلکه کشويي فولادي فلنج دار، به قطر نامي 65 (دو و يک دوم اينچ). | عدد
181 | 070903 | شيرفلکه کشويي فولادي فلنج دار، به قطر نامي 80 (سه اينچ). | عدد
182 | 070904 | شير فلکه کشويي فولادي فلنج دار، به قطر نامي 100(چهار اينچ). | عدد
183 | 070905 | شير فلکه کشويي فولادي فلنج دار، به قطر نامي 125 (پنج اينچ). | عدد
184 | 070906 | شير فلکه کشويي فولادي فلنج دار، به قطر نامي 150 (شش اينچ). | عدد
185 | 070907 | شير فلکه کشويي فولادي فلنج دار، به قطر نامي 200 (هشت اينچ). | عدد
186 | 070908 | شيرفلکه کشويي فولادي فلنج دار، به قطر نامي 250 (ده اينچ). | عدد
187 | 070909 | شير فلکه کشويي فولادي فلنج دار، به قطر نامي 300 (دوازده اينچ). | عدد
188 | 070910 | شير فلکه کشويي فولادي فلنج دار، به قطر نامي 350 (چهارده اينچ). | عدد
189 | 070911 | شير فلکه کشويي فولادي فلنج دار، به قطر نامي 400 (شانزده اينچ). | عدد
190 | 071001 | شير فلکه کف فلزي فولادي فلنج دار، به قطر نامي 50 (دو اينچ). | عدد
191 | 071002 | شير فلکه کف فلزي فولادي فلنج دار، به قطر نامي 65 (دو و يک دوم اينچ). | عدد
192 | 071003 | شير فلکه کف فلزي فولادي فلنج دار، به قطر نامي 80 (سه اينچ). | عدد
193 | 071004 | شير فلکه کف فلزي فولادي فلنج دار، به قطر نامي 100 (چهار اينچ). | عدد
194 | 071005 | شير فلکه کف فلزي فولادي فلنج دار، به قطر نامي 125 (پنج اينچ). | عدد
195 | 071006 | شير فلکه کف فلزي فولادي فلنج دار، به قطر نامي 150 (شش اينچ). | عدد
196 | 071007 | شير فلکه کف فلزي فولادي فلنج دار، به قطر نامي 200 (هشت اينچ). | عدد
197 | 071008 | شير فلکه کف فلزي فولادي فلنج دار، به قطر نامي 250 (ده اينچ). | عدد
198 | 071009 | شيرفلکه کف فلزي فولادي فلنج دار، به قطر نامي 300 (دوازده اينچ). | عدد
199 | 071010 | شير فلکه کف فلزي فولادي فلنج دار، به قطر نامي 350 (چهارده اينچ). | عدد
200 | 071011 | شير فلکه کف فلزي فولادي فلنج دار، به قطر نامي 400 (شانزده اينچ). | عدد
201 | 071101 | شير يک طرفه فولادي فلنج دار، به قطر نامي 50 (دو اينچ). | عدد
202 | 071102 | شير يک طرفه فولادي فلنج دار، به قطر نامي 65 (دو و يک دوم اينچ). | عدد
203 | 071103 | شير يک طرفه فولادي فلنج دار، به قطر نامي 80 (سه اينچ). | عدد
204 | 071104 | شير يک طرفه فولادي فلنج دار، به قطر نامي 100 (چهار اينچ). | عدد
205 | 071105 | شير يک طرفه فولادي فلنج دار، به قطر نامي 125 (پنج اينچ). | عدد
206 | 071106 | شير يک طرفه فولادي فلنج دار، به قطر نامي 150 (شش اينچ). | عدد
207 | 071107 | شير يک طرفه فولادي فلنج دار، به قطر نامي 200 (هشت اينچ). | عدد
208 | 071108 | شير يک طرفه فولادي فلنج دار، به قطر نامي 250 (ده اينچ). | عدد
209 | 071109 | شير يک طرفه فولادي فلنج دار، به قطر نامي 300 (دوازده اينچ). | عدد
210 | 071110 | شير يک طرفه فولادي فلنج دار، به قطر نامي 350 (چهارده اينچ). | عدد
211 | 071111 | شير يک طرفه فولادي فلنج دار، به قطر نامي 400 (شانزده اينچ). | عدد
212 | 071201 | شير پروانه اي چدني بدون فلنج، به قطر نامي 50 (دو اينچ). | عدد | 1219000
213 | 071202 | شير پروانه اي چدني بدون فلنج، به قطر نامي 65 (دو و يک دوم اينچ). | عدد | 1363000
214 | 071203 | شير پروانه اي چدني بدون فلنج، به قطر نامي 80 (سه اينچ). | عدد | 1672000
215 | 071204 | شير پروانه اي چدني بدون فلنج، به قطر نامي 100 (چهار اينچ). | عدد | 2087000
216 | 071205 | شير پروانه اي چدني بدون فلنج، به قطر نامي 125 (پنج اينچ). | عدد | 2681000
217 | 071206 | شير پروانه اي چدني بدون فلنج، به قطر نامي 150 (شش اينچ). | عدد | 3280000
218 | 071207 | شير پروانه اي چدني بدون فلنج، به قطر نامي 200 (هشت اينچ). | عدد | 4842000
219 | 071208 | شير پروانه اي چدني بدون فلنج، به قطر نامي 250 (ده اينچ). | عدد | 8077000
220 | 071209 | شير پروانه اي چدني بدون فلنج، به قطر نامي 300 (دوازده اينچ). | عدد | 11110000
221 | 071210 | شير پروانه اي چدني بدون فلنج، به قطر نامي 350 (چهارده اينچ). | عدد | 22805000
222 | 071211 | شير پروانه اي چدني بدون فلنج، به قطر نامي 400 (شانزده اينچ). | عدد | 28078000
223 | 071301 | شير پروانه اي فولادي بدون فلنج، به قطر نامي 50 (دو اينچ). | عدد
224 | 071302 | شير پروانه اي فولادي بدون فلنج، به قطر نامي 65 (دو و يک دوم اينچ). | عدد
225 | 071303 | شير پروانه اي فولادي بدون فلنج، به قطر نامي 80 (سه اينچ). | عدد
226 | 071304 | شير پروانه اي فولادي بدون فلنج، به قطر نامي 100 (چهار اينچ). | عدد
227 | 071305 | شير پروانه اي فولادي بدون فلنج، به قطر نامي 125 (پنج اينچ). | عدد
228 | 071306 | شير پروانه اي فولادي بدون فلنج، به قطر نامي 150 (شش اينچ). | عدد
229 | 071307 | شير پروانه اي فولادي بدون فلنج، به قطر نامي 200 (هشت اينچ). | عدد
230 | 071308 | شير پروانه اي فولادي بدون فلنج، به قطر نامي 250 (ده اينچ). | عدد
231 | 071309 | شير پروانه اي فولادي بدون فلنج، به قطر نامي 300 (دوازده اينچ). | عدد
232 | 071310 | شير پروانه اي فولادي بدون فلنج، به قطر نامي 350 (چهارده اينچ). | عدد
233 | 071311 | شير پروانه اي فولادي بدون فلنج، به قطر نامي 400 (شانزده اينچ). | عدد
فصل 8_قطعه انبساط (Expansion Joint)
234 | 080101 | قطعه انبساط، نوع جوشي، به قطر نامي 15. | عدد | 841500
235 | 080102 | قطعه انبساط، نوع جوشي، به قطر نامي 20. | عدد | 862000
236 | 080103 | قطعه انبساط، نوع جوشي، به قطر نامي 25. | عدد | 877000
237 | 080104 | قطعه انبساط، نوع جوشي، به قطر نامي 32. | عدد | 920000
238 | 080105 | قطعه انبساط، نوع جوشي، به قطر نامي 40. | عدد | 942500
239 | 080106 | قطعه انبساط، نوع جوشي، به قطر نامي 50. | عدد | 1247000
240 | 080107 | قطعه انبساط، نوع جوشي، به قطر نامي 65. | عدد | 1521000
241 | 080108 | قطعه انبساط، نوع جوشي، به قطر نامي 80. | عدد | 1822000
242 | 080109 | قطعه انبساط، نوع جوشي، به قطر نامي 100. | عدد | 2528000
243 | 080110 | قطعه انبساط، نوع جوشي، به قطر نامي 125. | عدد | 3779000
244 | 080111 | قطعه انبساط، نوع جوشي، به قطر نامي 150. | عدد | 4427000
245 | 080112 | قطعه انبساط، نوع جوشي، به قطر نامي 200. | عدد | 5229000
246 | 080113 | قطعه انبساط، نوع جوشي، به قطر نامي 250. | عدد | 7285000
247 | 080114 | قطعه انبساط، نوع جوشي، به قطر نامي 300. | عدد | 9923000
248 | 080201 | قطعه انبساط، نوع فلنج دار، به قطر نامي 65. | عدد | 2441000
249 | 080202 | قطعه انبساط، نوع فلنج دار، به قطر نامي 80. | عدد | 3042000
250 | 080203 | قطعه انبساط، نوع فلنج دار، به قطر نامي 100. | عدد | 3384000
251 | 080204 | قطعه انبساط، نوع فلنج دار، به قطر نامي 125. | عدد | 5391000
252 | 080205 | قطعه انبساط، نوع فلنج دار، به قطر نامي 150. | عدد | 6711000
253 | 080206 | قطعه انبساط، نوع فلنج دار، به قطر نامي 200. | عدد | 8224000
254 | 080207 | قطعه انبساط، نوع فلنج دار، به قطر نامي 250. | عدد | 10741000
255 | 080208 | قطعه انبساط، نوع فلنج دار، به قطر نامي 300. | عدد | 15656000
256 | 080209 | قطعه انبساط، نوع فلنج دار، به قطر نامي 350. | عدد
257 | 080210 | قطعه انبساط، نوع فلنج دار، به قطر نامي 400. | عدد
فصل 9_لرزه گیر (Flexible Connection)
258 | 090101 | لرزه گير، به قطرنامي 32 (يک و يک چهارم اينچ). | عدد | 1112000
259 | 090102 | لرزه گير، به قطرنامي 40 (يک و يک دوم اينچ). | عدد | 1202000
260 | 090103 | لرزه گير، به قطرنامي 50 (دو اينچ). | عدد | 1298000
261 | 090104 | لرزه گير، به قطرنامي 65 (دو و يک دوم اينچ). | عدد | 1476000
262 | 090105 | لرزه گير، به قطر نامي 80 (سه اينچ). | عدد | 1718000
263 | 090106 | لرزه گير، به قطر نامي 100 (چهار اينچ). | عدد | 2025000
264 | 090107 | لرزه گير، به قطرنامي 125 (پنج اينچ). | عدد | 2886000
265 | 090108 | لرزه گير، به قطرنامي 150 (شش اينچ). | عدد | 4043000
266 | 090109 | لرزه گير، به قطر نامي 200 (هشت اينچ). | عدد | 6487000
267 | 090110 | لرزه گير، به قطر نامي 250 (ده اينچ). | عدد | 10477000
268 | 090111 | لرزه گير، به قطر نامي 300 (دوازده اينچ). | عدد | 11940000
269 | 090112 | لرزه گير، به قطر نامي 350 (چهارده اينچ). | عدد
270 | 090113 | لرزه گير، به قطر نامي 400 (شانزده اينچ). | عدد
فصل 11_صافی
271 | 110101 | صافي دنده اي، به قطر نامي 15 (يک دوم اينچ). | عدد | 360000
272 | 110102 | صافي دنده اي، به قطر نامي 20 (سه چهارم اينچ). | عدد | 501500
273 | 110103 | صافي دنده اي، به قطر نامي 25 (يک اينچ). | عدد | 695500
274 | 110104 | صافي دنده اي، به قطرنامي 32 (يک و يک چهارم اينچ). | عدد | 1010000
275 | 110105 | صافي دنده اي، به قطرنامي 40 (يک و يک دوم اينچ). | عدد | 1434000
276 | 110106 | صافي دنده اي، به قطر نامي 50 (دو اينچ). | عدد | 2165000
277 | 110107 | صافي دنده اي، به قطرنامي 65 (دو و يک دوم اينچ). | عدد | 3748000
278 | 110201 | صافي فلنج دار، به قطر نامي 50 (دو اينچ). | عدد | 2314000
279 | 110202 | صافي فلنج دار، به قطرنامي 65 (دو و يک دوم اينچ). | عدد | 2803000
280 | 110203 | صافي فلنج دار، به قطرنامي 80 (سه اينچ). | عدد | 3484000
281 | 110204 | صافي فلنج دار، به قطر نامي 100 (چهار اينچ). | عدد | 4317000
282 | 110205 | صافي فلنج دار، به قطر نامي 125 (پنج اينچ). | عدد | 5693000
283 | 110206 | صافي فلنج دار، به قطر نامي 150 (شش اينچ). | عدد | 7278000
284 | 110207 | صافي فلنج دار، به قطر نامي 200 (هشت اينچ). | عدد | 12082000
285 | 110208 | صافي فلنج دار، به قطر نامي 250 (ده اينچ). | عدد | 18978000
286 | 110209 | صافي فلنج دار، به قطر نامي 300 (دوازده اينچ). | عدد | 27059000
287 | 110210 | صافي فلنج دار، به قطر نامي 350 (چهارده اينچ). | عدد | 38138000
288 | 110211 | صافي فلنج دار، به قطر نامي 400 (شانزده اينچ). | عدد | 43336000
فصل 12_دیگ حرارتی آب گرم
289 | 120101 | ديـگ چدني آبگرم، براي ظرفيـت تا 65000 کيلوکالري در ساعت‎.‎ | هزارکیلوکالری درساعت | 497500
290 | 120102 | ديـگ چدني آبگرم، براي ظرفيـت بيـش از 65000 کيلوکالري تا 130000 کيلوکالري در ساعت. | هزارکیلوکالری درساعت | 404000
291 | 120103 | ديـگ چدني آبگرم، براي ظرفيـت بيـش از 130000 کيلوکالري در ساعت. | هزارکیلوکالری درساعت | 311500
292 | 120201 | ديـگ فولادي آبگرم، براي ظرفيـت تا 400000 کيلوکالري در ساعت. | هزارکیلوکالری درساعت | 596500
293 | 120202 | ديـگ فولادي آبگرم، براي ظرفيـت بيـش از 400000 کيلوکالري تا 650000 کيلوکالري در ساعـت. | هزارکیلوکالری درساعت | 467500
294 | 120203 | ديـگ فولادي آبگرم، براي ظرفيـت بيش از 650000 کيلوکالري تا 1000000 کيلوکالري در ساعت. | هزارکیلوکالری درساعت | 435500
295 | 120204 | ديگ فولادي آبگرم، براي ظرفيت بيش از 1000000 کيلوکالري تا 1500000 کيلوکالري در ساعت. | هزارکیلوکالری درساعت | 375500
296 | 120205 | ديگ فولادي آبگرم، براي ظرفيت بيش از 1500000 کيلوکالري در ساعت. | هزارکیلوکالری درساعت | 372500
فصل 13_دیگ بخار
297 | 130101 | ديگ بخار، به ظرفيت 450 کيلو گرم بخار در ساعت‎.‎ | دستگاه | 428562000
298 | 130102 | ديگ بخار، به ظرفيت 1150 کيلو گرم بخار در ساعت. | دستگاه | 613089000
299 | 130103 | ديگ بخار، به ظرفيت 1600 کيلو گرم بخار در ساعت. | دستگاه | 667167000
300 | 130104 | ديگ بخار، به ظرفيت 2050 کيلو گرم بخار در ساعت. | دستگاه | 790695000
301 | 130105 | ديگ بخار، به ظرفيت 2700 کيلو گرم بخار در ساعت. | دستگاه | 980749000
302 | 130106 | ديگ بخار، به ظرفيت 4100 کيلو گرم بخار در ساعت. | دستگاه | 1205166000
303 | 130107 | ديگ بخار، به ظرفيت 4550 کيلو گرم بخار در ساعت. | دستگاه | 1346670000
304 | 130108 | ديگ بخار، به ظرفيت 5000 کيلو گرم بخار در ساعت. | دستگاه | 1428063000
305 | 130109 | ديگ بخار، به ظرفيت 6350 کيلو گرم بخار در ساعت. | دستگاه | 1659021000
306 | 130110 | ديگ بخار، به ظرفيت 7250 کيلو گرم بخار در ساعت. | دستگاه | 1910811000
307 | 130111 | ديگ بخار، به ظرفيت 8150 کيلو گرم بخار در ساعت. | دستگاه | 2098344000
308 | 130112 | ديگ بخار، به ظرفيت 10000 کيلو گرم بخار در ساعت. | دستگاه | 2379065000
309 | 130113 | ديگ بخار، به ظرفيت 11800 کيلو گرم بخار در ساعت. | دستگاه | 2895535000
310 | 130114 | ديگ بخار، به ظرفيت 13600 کيلو گرم بخار در ساعت. | دستگاه | 3480771000
فصل 14_مشعل-دستگاههای گرم کننده تابشی
311 | 140101 | مشعل گازوييل سوز، براي ديگ آب گرم به ظرفيت گرمايي 18000 تا 35000 کيلو کالري در ساعت ‎.‎ | دستگاه | 7339000
312 | 140102 | مشعل گازوييل سوز، براي ديگ آب گرم به ظرفيت گرمايي 18000 تا 80000 کيلو کالري در ساعت. | دستگاه | 8701000
313 | 140103 | مشعل گازوييل سوز، براي ديگ آب گرم به ظرفيت گرمايي 80000 تا 200000 کيلو کالري در ساعت. | دستگاه | 11225000
314 | 140104 | مشعل گازوييل سوز، براي ديگ آب گرم به ظرفيت گرمايي 130000 تا 300000 کيلو کالري در ساعت. | دستگاه | 19126000
315 | 140105 | مشعل گازوييل سوز، براي ديگ آب گرم به ظرفيت گرمايي 300000 تا 650000 کيلو کالري در ساعت. | دستگاه | 47297000
316 | 140106 | مشعل گازوييل سوز، براي ديگ آب گرم به ظرفيت گرمايي 500000 تا 1000000 کيلو کالري در ساعت. | دستگاه | 92808000
317 | 140201 | مشعل گازسوز، براي ديگ آب گرم به ظرفيت گرمايي 17500 تا 40500 کيلو کالري در ساعت. | دستگاه | 13866000
318 | 140202 | مشعل گازسوز، براي ديگ آب گرم به ظرفيت گرمايي 33500 تا 91500 کيلو کالري در ساعت. | دستگاه | 15001000
319 | 140203 | مشعل گازسوز، براي ديگ آب گرم به ظرفيت گرمايي 75500 تا 183000 کيلو کالري در ساعت. | دستگاه | 17990000
320 | 140204 | مشعل گازسوز، براي ديگ آب گرم به ظرفيت گرمايي 150500 تا 366000 کيلو کالري در ساعت. | دستگاه | 27174000
321 | 140205 | مشعل گازسوز، براي ديگ آب گرم به ظرفيت گرمايي 323000 تا 581500 کيلو کالري در ساعت. | دستگاه | 43808000
322 | 140206 | مشعل گازسوز، براي ديگ آب گرم به ظرفيت گرمايي 409000 تا 969000 کيلو کالري در ساعت. | دستگاه | 111651000
323 | 140207 | مشعل گازسوز، براي ديگ آب گرم به ظرفيت گرمايي 420000 تا 1238000 کيلو کالري در ساعت. | دستگاه | 144782000
324 | 140208 | مشعل گازسوز، براي ديگ آب گرم به ظرفيت گرمايي 1076500 تا 2153000 کيلو کالري در ساعت. | دستگاه | 184912000
325 | 140301 | گرم کننده تابشي سراميکي صنعتي شامل شير گاز سولونوييدي، سيستم جرقه زن، الکترودهاي جرقه و يونيزاسيون، سيستم کنترل با ترموستات، صفحات سراميکي، نگهدارنده هاي مربوط، پوشش فلزي و قاب منعکس کننده همراه با کابل ورودي برق براي کار با گاز طبيعي يا گاز مايع به ظرفيت حرارتي نامي 7 کيلووات. | کیلووات
326 | 140302 | گرم کننده تابشي سراميکي صنعتي شامل شير گاز سولونوييدي، سيستم جرقه زن، الکترودهاي جرقه و يونيزاسيون، سيستم کنترل با ترموستات، صفحات سراميکي، نگهدارنده هاي مربوط، پوشش فلزي و قاب منعکس کننده همراه با کابل ورودي برق براي کار با گاز طبيعي يا گاز مايع به ظرفيت حرارتي نامي بيش از 7 تا 60 کيلووات، نسبت به مازاد 7 کيلووات. | کیلووات
327 | 140401 | گرم کننده تابشي لوله اي شامل مشعل، فن مجزا با شير گاز سولونوييدي و لوله هاي فولادي زنگ ناپذير آتش خوار و لوله هاي تابش با صفحات فولادي زنگ ناپذير منعکس کننده، سيستم جرقه زن، سنسور شعله، سيستم کنترل الکترونيکي قابل اتصال به ترموستات و ساير متعلقات مونتاژ (براکت ها، توربولاتور، يوبولت و زنجير و پيچ و مهره براي آويز و شلنگ گاز مناسب همراه با کابل ورودي برق براي کار با گاز طبيعي يا گاز مايع به ظرفيت حرارتي نامي 13 کيلووات. | کیلووات
328 | 140402 | گرم کننده تابشي لوله اي شامل مشعل، فن مجزا با شير گاز سولونوييدي و لوله هاي فولادي زنگ ناپذير آتش خوار و لوله هاي تابش با صفحات فولادي زنگ ناپذير منعکس کننده، سيستم جرقه زن، سنسور شعله، سيستم کنترل الکترونيکي قابل اتصال به ترموستات و ساير متعلقات مونتاژ (براکت ها، توربولاتور، يوبولت و زنجير و پيچ و مهره براي آويز و شلنگ گاز مناسب همراه با کابل ورودي برق براي کار با گاز طبيعي يا گاز مايع به ظرفيت حرارتي نامي بيش از 13 تا 50 کيلووات، نسبت به مازاد بر 13 کيلووات. | کیلووات
329 | 140501 | ژنراتور گرم کننده تابشي (براي نصب روي سيستم استريپ لوله اي) شامل ونتوري هاي مخلوط کننده سوخت و هوا، شيرهاي گاز سولونوئيدي (يک تا سه مرحله اي) فن مکش، سيستم کنترل داخلي قابل اتصال به مرکز کنترل با قابليت مانيتورينگ از يک نقطه، پوشش کامل فلزي مقاوم در برابر رطوبت و گرد و غبار مناسب براي نصب در فضاي باز (روي بام يا ديوار خارجي) و يا نصب به صورت آويز زير سقف، همراه با شلنگ گاز مناسب، کابل ورودي برق و کليه وسايل لازم براي نصب (قاب فلزي، ساپورت، پيچ و مهره و غيره) براي کار با گاز طبيعي يا گاز مايع به ظرفيت حرارتي نامي 50 کيلو وات. | کیلووات
330 | 140502 | ژنراتور گرم کننده تابشي (براي نصب روي سيستم استريپ لوله اي) شامل ونتوري هاي مخلوط کننده سوخت و هوا، شيرهاي گاز سولونوئيدي (يک تا سه مرحله اي) فن مکش، سيستم کنترل داخلي قابل اتصال به مرکز کنترل با قابليت مانيتورينگ از يک نقطه، پوشش کامل فلزي مقاوم در برابر رطوبت و گرد و غبار مناسب براي نصب در فضاي باز (روي بام يا ديوار خارجي) و يا نصب به صورت آويز زير سقف، همراه با شلنگ گاز مناسب، کابل ورودي برق و کليه وسايل لازم براي نصب (قاب فلزي، ساپورت، پيچ و مهره و غيره) براي کار با گاز طبيعي يا گاز مايع به ظرفيت حرارتي نامي بيش از 50 تا 100 کيلووات، نسبت به مازاد بر 50 کيلو وات. | کیلووات
331 | 140503 | ژنراتور گرم کننده تابشي (براي نصب روي سيستم استريپ لوله اي) شامل ونتوري هاي مخلوط کننده سوخت و هوا، شيرهاي گاز سولونوئيدي (يک تا سه مرحله اي) فن مکش، سيستم کنترل داخلي قابل اتصال به مرکز کنترل با قابليت مانيتورينگ از يک نقطه، پوشش کامل فلزي مقاوم در برابر رطوبت و گرد و غبار مناسب براي نصب در فضاي باز (روي بام يا ديوار خارجي) و يا نصب به صورت آويز زير سقف، همراه با شلنگ گاز مناسب، کابل ورودي برق و کليه وسايل لازم براي نصب (قاب فلزي، ساپورت، پيچ و مهره و غيره) براي کار با گاز طبيعي يا گاز مايع به ظرفيت حرارتي نامي بيش از 100 تا 200 کيلووات، نسبت به مازاد بر 100 کيلو وات. | کیلووات
332 | 140504 | ژنراتور گرم کننده تابشي (براي نصب روي سيستم استريپ لوله اي) شامل ونتوري هاي مخلوط کننده سوخت و هوا، شيرهاي گاز سولونوئيدي (يک تا سه مرحله اي) فن مکش، سيستم کنترل داخلي قابل اتصال به مرکز کنترل با قابليت مانيتورينگ از يک نقطه، پوشش کامل فلزي مقاوم در برابر رطوبت و گرد و غبار مناسب براي نصب در فضاي باز (روي بام يا ديوار خارجي) و يا نصب به صورت آويز زير سقف، همراه با شيلنگ فشار قوي گاز و کابل ورودي برق و کليه وسايل لازم براي نصب (قاب فلزي، ساپورت، پيچ و مهره و غيره) براي کار با گاز طبيعي يا گاز مايع به ظرفيت حرارتي نامي بيش از 200 تا 300 کيلووات، نسبت به مازاد بر 200 کيلو وات. | کیلووات
333 | 140505 | لوله هاي استريپ تابشي يک لوله فولادي آلومينايزد به صورت اسپيرال به طول 1 تا 6 متر با فلنج هاي اتصال و قاب پوشش فلزي با رنگ کوره اي و عايق پشم شيشه پشت آلومينيومي همراه با کليه وسايل نصب از قبيل زنجير، پيچ و مهره براي آويز، زانوها، سه راهي ها، قطعات انتهايي به قطر 200 ميلي متر. | متر طول
334 | 140506 | لوله هاي استريپ تابشي يک لوله فولادي آلومينايزد به صورت اسپيرال به طول 1 تا 6 متر با فلنج هاي اتصال و قاب پوشش فلزي با رنگ کوره اي و عايق پشم شيشه پشت آلومينيومي همراه با کليه وسايل نصب از قبيل زنجير، پيچ و مهره براي آويز، زانوها، سه راهي ها، قطعات انتهايي به قطر 300 ميلي متر. | متر طول
335 | 140507 | لوله هاي استريپ تابشي دو لوله فولادي آلومينايزد به صورت اسپيرال به طول 1 تا 6 متر با فلنج هاي اتصال و قاب پوشش فلزي با رنگ کوره اي و عايق پشم شيشه پشت آلومينيومي همراه با کليه وسايل نصب از قبيل زنجير، پيچ و مهره جهت آويز، زانوها، سه راهي ها، قطعات انتهايي به قطر 200 ميلي متر. | متر طول
336 | 140508 | لوله هاي استريپ تابشي دو لوله فولادي آلومينايزد به صورت اسپيرال به طول 1 تا 6 متر با فلنج هاي اتصال و قاب پوشش فلزي با رنگ کوره اي و عايق پشم شيشه پشت آلومينيومي همراه با کليه وسايل نصب از قبيل زنجير، پيچ و مهره جهت آويز، زانوها، سه راهي ها، قطعات انتهايي به قطر 300 ميلي متر. | متر طول
فصل 15_دستگاههای کنترل واندازه گیری
337 | 150101 | ترموستات اتاقي، نوع قطع و وصلي، با دامنه تنظيم از 10 تا 30 درجه سانتيگراد. | عدد | 985500
338 | 150102 | ترموستات اتاقي تابستاني- زمستاني، نوع قطع و وصلي، با دامنه تنظيم از 10 تا 30 درجه سانتيگراد، با کليد تغيير فصل. | عدد | 875500
339 | 150103 | ترموستات اتاقي تابستاني- زمستاني، نوع قطع و وصلي، با دامنه تنظيم از 10 تا 30 درجه سانتيگراد، با کليدهاي تغيير فصل و سه سرعته ‎(Selector Switch)‎، براي نصب روي ديوار. | عدد | 968500
340 | 150104 | ترموستات براي نصب در هواي برگشت فن کويل، نوع قطع و وصلي، با دامنه تنظيم از 10 تا 30 درجه سانتيگراد. | عدد | 4596000
341 | 150105 | ترموستات کانالي، نوع قطع و وصلي، با دامنه تنظيم از صفر تا 30 درجه سانتيگراد. | عدد | 2656000
342 | 150106 | ترموستات کانالي، نوع قطع و وصلي، S. P. D. T، با دامنه تنظيم از صفر تا 30 درجه سانتيگراد. | عدد | 2711000
343 | 150107 | ترموستات کانالي محافظ يخ زدگي (Freeze Protection)، نوع قطع و وصلي، S. P. D. T، با المنت به طول 6 متر، با دامنه تنظيم از صفر تا 15 درجه سانتيگراد، براي قطع برق و اعلام خبر. | عدد | 2712000
344 | 150108 | ترموستات کانالي محافظ يخ زدگي (Freeze Protection) ، نوع قطع و وصلي، S.P.D.T، با المنت به طول 6 متر، با دامنه تنظيم از صفر تا 15 درجه سانتيگراد و کليد Reset، براي قطع برق و اعلام خبر. | عدد | 3468000
345 | 150109 | ترموستات کانالي ضد حريق (Firestat)، براي نصب در مسير هواي برگشت. | عدد | 2692000
346 | 150110 | ترموستات اتاقي، نوع تدريجي الکترو مکانيکي، با دامنه تنظيم از 10 تا 30 درجه سانتيگراد. | عدد | 7558000
347 | 150111 | ترموستات اتاقي تابستاني - زمستاني، نوع تدريجي الکترو مکانيکي، با دامنه تنظيم از 10 تا 30 درجه سانتيگراد. | عدد | 7558000
348 | 150112 | ترموستات کانالي، نوع تدريجي الکترو مکانيکي، با دامنه تنظيم از منهاي 15 تا 30 درجه سانتيگراد. | عدد | 5154000
349 | 150113 | ترموستات کانالي يا مستغرق، نوع تدريجي الکترو مکانيکي، با دامنه تنظيم از 20 تا 100 درجه سانتيگراد. | عدد | 5154000
350 | 150114 | ترموستات اتاقي، نوع تدريجي به اضافه انتگرال ( P+I ) الکترو نيکي، با دامنه تنظيم از 10 تا 30 درجه سانتيگراد. | عدد | 3042000
351 | 150115 | ترموستات اتاقي تابستاني - زمستاني، نوع تدريجي به اضافه انتگرال ( P+I ) الکترو نيکي، با دامنه تنظيم از 10 تا 30 درجه سانتيگراد، با کليد تغيير فصل. | عدد | 3896000
352 | 150201 | هيوميدستات اتاقي، نوع قطع و وصلي، براي تنظيم از صفر تا 95 درصد. | عدد | 3749000
353 | 150202 | هيوميدستات کانالي، نوع قطع و وصلي، براي تنظيم از صفر تا 95 درصد. | عدد | 13558000
354 | 150301 | سنسور دما، براي نصب در هواي آزاد. | عدد | 929000
355 | 150302 | سنسور دما، براي نصب در اتاق. | عدد | 1228000
356 | 150303 | سنسور دما، براي نصب در کانال. | عدد | 1179000
357 | 150304 | سنسور دما، نوع مستغرق يا جداري، براي نصب در لوله يا مخزن آب. | عدد | 2441000
358 | 150305 | سنسور رطوبت نسبي، براي نصب در اتاق. | عدد | 5793000
359 | 150306 | سنسور رطوبت نسبي، براي نصب در کانال. | عدد | 10531000
360 | 150307 | سنسور فشار، براي آب. | عدد | 20432000
361 | 150308 | سنسور فشار، براي هوا. | عدد | 14650000
362 | 150401 | کنترلر، نوع تدريجي يا تدريجي به اضافه انتگرال ( P+I )، با يک خروجي و سيگنال صفر تا 10 ولت مستقيم. | عدد | 9701000
363 | 150402 | کنترلر، نوع تدريجي يا تدريجي به اضافه انتگرال ( P+I )، با دو يا سه خروجي و سيگنال صفر تا 10 ولت مستقيم. | عدد | 9701000
364 | 150403 | کنترلر، نوع تدريجي يا تدريجي به اضافه انتگرال ( P+I )، با دو يا سه خروجي و سيگنال شناور (Floating)، سه وضعيتي. | عدد | 9473000
365 | 150404 | کنترلر تابستاني - زمستاني، نوع قطع و وصلي. | عدد | 12835000
366 | 150405 | تايمر الکترونيکي، براي تنظيم برنامه روزانه يا روزانه و هفتگي. | عدد | 6653000
367 | 150410 | کنترل کننده میکروپروسسوری DDC تحت شبکه BACnet/LON مخصوص فن کویل دو لوله جهت فرمان به شیرهای قطع و وصل و فن ٣ دور وقابلیت اتصال به یونیت دیواری. | دستگاه
368 | 150411 | کنترل کننده میکروپروسسوری DDC تحت شبکه BACnet/LON مخصوص فن کویل دو لوله جهت فرمان به شیرهای تدریجی و فن ٣ دور یا دور متغیر و قابلیت اتصال به یونیت دیواری. | دستگاه
369 | 150412 | کنترل کننده میکروپروسسوری قابل برنامه ریزی DDC با قابلیت اتصال به شبکه BACnet/MS TP از نوع B-ASC با تغذیه ٢۴ ولت متناوب بدون صفحه نمایشگر (LCD) دارای حداکثر ١۴ نقطه فیزیکی ورودی یا خروجی آنالوگ یا دیجیتال. | دستگاه
370 | 150413 | کنترل کننده میکروپروسسوری قابل برنامه ریزی DDC با قابلیت اتصال به شبکه BACnet/MS TP از نوع B-ASC با تغذیه ٢۴ ولت متناوب بدون صفحه نمایشگر (LCD) دارای حداکثر 30 نقطه فیزیکی ورودی یا خروجی آنالوگ یا دیجیتال. | دستگاه
371 | 150414 | کنترل کننده میکروپروسسوری قابل برنامه ریزی DDC با قابلیت اتصال به شبکه BACnet/MS TP از نوع B-ASC با تغذیه ٢۴ ولت متناوب بدون صفحه نمایشگر (LCD) دارای حداکثر 50 نقطه فیزیکی ورودی یا خروجی آنالوگ یا دیجیتال. | دستگاه
372 | 150415 | کنترل کننده میکروپروسسوری قابل برنامه ریزی DDC با قابلیت اتصال به شبکه BACnet/IP از نوع B-BC با تغذیه ٢۴ ولت متناوب بدون صفحه نمایشگر (LCD) با قابلیت پذیرش حداکثر 200 نقطه فیزیکی ورودی یا خروجی آنالوگ یا دیجیتال. | دستگاه
373 | 150416 | کنترل کننده میکروپروسسوری قابل برنامه ریزی DDC با قابلیت اتصال به شبکه BACnet/IP از نوع B-BC با تغذیه ٢۴ ولت متناوب بدون صفحه نمایشگر (LCD) با قابلیت پذیرش حداکثر 400 نقطه فیزیکی ورودی یا خروجی آنالوگ یا دیجیتال. | دستگاه
374 | 150417 | کنترل کننده میکروپروسسوری قابل برنامه ریزی DDC با قابلیت اتصال به شبکه BACnet/IP از نوع B-BC با تغذیه ٢۴ ولت متناوب بدون صفحه نمایشگر (LCD) با قابلیت پذیرش حداکثر 600 نقطه فیزیکی ورودی یا خروجی آنالوگ یا دیجیتال. | دستگاه
375 | 150421 | ورودی دیجیتال فیزیکی برای کنترل کننده های ردیف ١۵٠۴١٢ الی ١۵٠۴١7. | نقطه کنترل
376 | 150422 | خروجی دیجیتال فیزیکی برای کنترل کننده های ردیف 150412 الی 150417. | نقطه کنترل
377 | 150423 | ورودی آنالوگ فیزیکی برای کنترل کننده های ردیف ١۵٠۴١٢ الی ١۵٠۴١7. | نقطه کنترل
378 | 150424 | خروجی آنالوگ فیزیکی برای کنترل کننده های ردیف ١۵٠۴١٢ الی 150417. | نقطه کنترل
379 | 150425 | صفحه نمایشگر LCD، تک رنگ، غیر گرافیکی با امکان با نمایش 4 سطر دارای دکمه های تنظیم، جهت کنترل کننده های ردیف 150412 الی 150417. | دستگاه
380 | 150426 | صفحه نمایشگر LCD، لمسی، رنگی، گرافیکی تا شش اینچ جهت کنترل کننده های ردیف 150415 الی 150417. | دستگاه
381 | 150501 | رله الکترونيکي، براي همزمان به کار انداختن تا 4 محرک الکتريکي. | عدد | 6070000
382 | 150502 | رله الکترونيکي سه مرحله اي ( Step Controller )، براي حالتهاي زمستاني يا تابستاني و يا هر دو. | عدد | 6070000
383 | 150503 | رله الکترونيکي براي تبديل حالت تدريجي به حالت قطع و وصلي. | عدد | 5766000
384 | 150601 | کليد تبديل دستي تابستاني- زمستاني. | عدد | 216000
385 | 150602 | کليد تبديل خودکار تابستاني- زمستاني. | عدد | 972000
386 | 150603 | کليد دستي تدريجي تنظيم از راه دور، با دامنه تنظيم کنترلر مربوط. | عدد | 4951000
387 | 150604 | کليد دستي تغيير حالت تابستاني - زمستاني، نوع D. P. D. T . | عدد | 363000
388 | 150605 | کليد دستي چهار مرحله اي، شامل حالتهاي باز، بسته، بينابين و خودکار. | عدد | 2200000
389 | 150606 | کليد دستي شش مرحله اي تنظيم از راه دور براي نشان دادن دما (به تناوب). | عدد | 3185000
390 | 150701 | نشان دهنده اختلاف فشار دو طرف فن يا فيلتر دستگاه هوا رسان، با درجه منهاي 50 تا 50 ميليمتر ستون آب. | عدد | 6509000
391 | 150801 | دستگاه کنترل فشار، نوع قطع و وصلي، با دامنه تنظيم صفر تا 10 بار. | عدد | 4864000
392 | 150802 | دستگاه کنترل فشار، نوع قطع و وصلي، با دامنه تنظيم صفر تا 20 بار. | عدد | 9466000
393 | 150803 | دستگاه کنترل فشار، نوع تدريجي الکترومکانيکي، با دامنه تنظيم صفر تا 10 بار. | عدد | 2713000
394 | 150804 | دستگاه کنترل فشار، نوع تدريجي الکترومکانيکي، با دامنه تنظيم صفر تا 20 بار. | عدد | 8463000
395 | 150805 | دستگاه کنترل سطح مايعات، نوع قطع و وصلي، براي کار تا فشار 10 بار. | عدد | 5354000
396 | 150901 | آکوستات مستغرق، نوع قطع و وصلي. | عدد | 2957000
397 | 150902 | آکوستات جداري، نوع قطع و وصلي. | عدد | 3664000
398 | 151001 | فلو سوييچ، نوع قطع و وصلي، براي نصب در کانال هوا. | عدد | 3851000
399 | 151002 | فلو سوييچ، نوع قطع و وصلي، براي نصب در لوله آب. | عدد | 5594000
400 | 151003 | سوييچ الکتريکي اعلام خبر، براي اختلاف فشار دو طرف فيلتر يا فن دستگاه هوا رسان. | عدد | 1525000
401 | 151004 | سوييچ الکتريکي کمکي، براي نصب روي محرکهاي تدريجي و يا قطع و وصلي. | عدد | 4607000
402 | 151101 | محرک الکتريکي دمپر، نوع قطع و وصلي يا شناور ( Floating )، مناسب براي حداکثر 1.5 متر مربع سطح دمپر. | عدد | 3900000
403 | 151102 | محرک الکتريکي دمپر، نوع قطع و وصلي يا شناور ( Floating )، مناسب براي حداکثر 3 متر مربع سطح دمپر. | عدد | 5186000
404 | 151103 | محرک الکتريکي دمپر، نوع قطع و وصلي يا شناور ( Floating )، مناسب براي حداکثر 6 متر مربع سطح دمپر. | عدد | 10477000
405 | 151104 | محرک الکتريکي دمپر، نوع قطع و وصلي يا شناور ( Floating )، با مکانيزم فنر برگشت، مناسب براي حداکثر 4 متر مربع سطح دمپر. | عدد | 6992000
406 | 151105 | محرک الکتريکي دمپر، نوع تدريجي، با سيگنال ورودي صفر تا 10 ولت مستقيم، مناسب براي حداکثر 1.5 متر مربع سطح دمپر. | عدد | 4497000
407 | 151106 | محرک الکتريکي دمپر، نوع تدريجي، با سيگنال ورودي صفر تا 10 ولت مستقيم، مناسب براي حداکثر 3 متر مربع سطح دمپر. | عدد | 6277000
408 | 151107 | محرک الکتريکي دمپر، نوع تدريجي، با سيگنال ورودي صفر تا 10 ولت مستقيم، مناسب براي حداکثر 6 متر مربع سطح دمپر. | عدد | 8135000
409 | 151108 | محرک الکتريکي دمپر، نوع تدريجي، با سيگنال ورودي صفر تا 10 ولت مستقيم، با مکانيزم فنر برگشت، مناسب براي حداکثر 4 متر مربع سطح دمپر. | عدد | 6992000
410 | 151201 | شير کنترل دو راهه، به قطر نامي 15 (يک دوم اينچ). | عدد | 4346000
411 | 151202 | شير کنترل دو راهه، به قطر نامي 20 (سه چهارم اينچ). | عدد | 4346000
412 | 151203 | شير کنترل دو راهه، به قطر نامي 25 (يک اينچ). | عدد | 4768000
413 | 151204 | شير کنترل دو راهه، به قطر نامي 32 (يک و يک چهارم اينچ). | عدد | 5371000
414 | 151205 | شير کنترل دو راهه، به قطر نامي 40 (يک و يک دوم اينچ). | عدد | 6458000
415 | 151206 | شير کنترل دو راهه، به قطر نامي 50 (دو اينچ). | عدد | 7362000
416 | 151207 | شير کنترل دو راهه، به قطر نامي 65 (دو و يک دوم اينچ). | عدد | 26440000
417 | 151208 | شير کنترل دو راهه، به قطر نامي 80 (سه اينچ). | عدد | 36648000
418 | 151209 | شير کنترل دو راهه، به قطر نامي 100 (چهار اينچ). | عدد | 44177000
419 | 151301 | شير کنترل سه راهه، به قطر نامي 15 (يک دوم اينچ). | عدد | 3863000
420 | 151302 | شير کنترل سه راهه، به قطر نامي 20 (سه چهارم اينچ). | عدد | 3863000
421 | 151303 | شير کنترل سه راهه، به قطر نامي 25 (يک اينچ). | عدد | 4044000
422 | 151304 | شير کنترل سه راهه، به قطر نامي 32 (يک و يک چهارم اينچ). | عدد | 4648000
423 | 151305 | شيرکنترل سه راهه، به قطر نامي 40 (يک و يک دوم اينچ). | عدد | 5130000
424 | 151306 | شير کنترل سه راهه، به قطر نامي 50 (دو اينچ). | عدد | 7339000
425 | 151307 | شيرکنترل سه راهه، به قطر نامي65(دو و يک دوم اينچ). | عدد | 26841000
426 | 151308 | شير کنترل سه راهه، به قطر نامي 80 (سه اينچ). | عدد | 36412000
427 | 151309 | شير کنترل سه راهه، به قطر نامي 100 (چهار اينچ). | عدد | 53266000
428 | 151401 | محرک الکتريکي، براي نصب روي شير کنترل. | عدد | 8485000
429 | 151402 | محرک الکتريکي، براي نصب روي شير کنترل، با مکانيزم فنر برگشت. | عدد | 16032000
430 | 151501 | شير کنترل پروانه اي، با محرک الکتريکي به طور کامل، به قطر نامي 25 (يک اينچ). | عدد | 24211000
431 | 151502 | شير کنترل پروانه اي، با محرک الکتريکي به طور کامل، به قطر نامي 32 (يک و يک چهارم اينچ). | عدد | 24612000
432 | 151503 | شير کنترل پروانه اي، با محرک الکتريکي به طور کامل، به قطر نامي 40 (يک و يک دوم اينچ). | عدد | 24880000
433 | 151504 | شير کنترل پروانه اي، با محرک الکتريکي به طور کامل، به قطر نامي 50 (دو اينچ). | عدد | 44252000
434 | 151505 | شير کنترل پروانه اي، با محرک الکتريکي به طور کامل، به قطر نامي 65 (دو و يک دوم اينچ). | عدد | 44948000
435 | 151506 | شير کنترل پروانه اي، با محرک الکتريکي به طور کامل، به قطر نامي 80 (سه اينچ). | عدد | 45262000
436 | 151507 | شير کنترل پروانه اي، با محرک الکتريکي به طور کامل، به قطر نامي 100 (چهار اينچ). | عدد | 45951000
437 | 151601 | پتانسيومتر ( Potentiometer )، الکتريکي کمکي، براي نصب روي شير يا دمپر. | عدد | 4685000
438 | 151602 | پوزيسيونر ( Positioner )، الکترونيکي، براي نصب روي شير يا دمپر. | عدد | 5623000
439 | 151701 | شير کنترل سه راهه، با محرک الکتريکي به طور کامل، نوع قطع و وصلي، مخصوص فن کويل، به قطر نامي 15 (يک دوم اينچ). | عدد | 2785000
440 | 151702 | شير کنترل سه راهه، با محرک الکتريکي به طور کامل، نوع قطع و وصلي، مخصوص فن کويل، به قطر نامي 20 (سه چهارم اينچ). | عدد | 3197000
441 | 151703 | شير کنترل سه راهه، با محرک الکتريکي به طور کامل، نوع قطع و وصلي، مخصوص فن کويل، با کليد خودکار تغيير حالت تابستاني - زمستاني، به قطر نامي 15 (يک دوم اينچ). | عدد | 7597000
442 | 151704 | شير کنترل سه راهه، با محرک الکتريکي به طور کامل، نوع قطع و وصلي، مخصوص فن کويل، با کليد خودکار تغيير حالت تابستاني - زمستاني، به قطر نامي 20 (سه چهارم اينچ). | عدد | 7618000
443 | 151801 | شير ترموستاتيک رادياتور، به قطر نامي 15 (يک دوم اينچ). | عدد | 604500
444 | 151802 | شير ترموستاتيک رادياتور، به قطر نامي 20 (سه چهارم اينچ). | عدد | 663000
445 | 151901 | ترانسفورماتور 220 به 24 ولت متناوب، با توان تا 100 ولت آمپر. | عدد | 1031000
446 | 151902 | ترانسفورماتور 220 به 24 ولت متناوب، با توان تا 200 ولت آمپر. | عدد | 1700000
447 | 152001 | ترمومتر قايم با غلاف، به ارتفاع 17 سانتيمتر. | عدد | 327500
448 | 152002 | ترمومتر قايم با غلاف، به ارتفاع 25 سانتيمتر. | عدد | 338000
449 | 152003 | ترمومتر گوشه اي با غلاف، به ارتفاع 17 سانتيمتر. | عدد | 349000
450 | 152004 | ترمومتر گوشه اي با غلاف، به ارتفاع 25 سانتيمتر. | عدد | 364500
451 | 152005 | ترمومتر مانومتر قايم، توام. | عدد | 371500
452 | 152006 | ترمومتر با لوله حساس، از منهاي 18 تا 70 درجه سانتيگراد، براي محفظه بسته. | عدد
453 | 152007 | ترمومتر با لوله حساس، از 10 تا 120 درجه سانتيگراد، براي محفظه بسته. | عدد
454 | 152101 | مانومتر با صفحه دايره اي، از صفر تا 30 بار، با شير سماوري. | عدد | 351000
455 | 152102 | مانومتر 15 سانتيمتري مدرج، از 15 تا 63 متر آّب. | عدد | 291500
456 | 152201 | آب نما، براي منابع انبساط بسته و يا منابع تحت فشار، شامل لوله آب نما و شير تخليه. | عدد
457 | 152301 | سوپاپ گازوييل دو ساچمه اي، به قطر نامي 15 (يک دوم اينچ). | عدد
458 | 152302 | سوپاپ گازوييل دو ساچمه اي، به قطر نامي 20 (سه چهارم اينچ). | عدد
459 | 152303 | سوپاپ گازوييل دو ساچمه اي، به قطر نامي 25 (يک اينچ). | عدد
460 | 152304 | سوپاپ گازوييل دو ساچمه اي، به قطر نامي 32 (يک و يک چهارم اينچ). | عدد
461 | 152401 | شير شناور، به قطر نامي 15 (يک دوم اينچ). | عدد
462 | 152402 | شير شناور، به قطر نامي 20 (سه چهارم اينچ). | عدد
463 | 152403 | شير شناور، به قطر نامي 25 (يک اينچ). | عدد
464 | 152404 | شير شناور، به قطر نامي 32 (يک و يک چهارم اينچ). | عدد
465 | 152405 | شير شناور، به قطر نامي 40 (يک و يک دوم اينچ). | عدد
466 | 152406 | شير شناور، به قطر نامي 50 (دو اينچ). | عدد
467 | 152407 | شير شناور، به قطر نامي 65 (دو و يک دوم اينچ). | عدد
468 | 152511 | یونیت دیواری با صفحه نمایشگر LCD و صفحه کلید برای کنترل کننده میکروپروسسوری DDC فن کویل، دارای حسگر دما. | دستگاه
469 | 152512 | یونیت دیواری با صفحه نمایشگر LCD و صفحه کلید برای کنترل کننده میکروپروسسوری DDC فن کویل، دارای حسگر دما و رطوبت. | دستگاه
470 | 152513 | یونیت دیواری با صفحه نمایشگر LCD و صفحه کلید برای کنترل کننده میکروپروسسوری DDC فن کویل، دارای حسگر دما و رطوبت و دی اکسید کربن. | دستگاه
471 | 153201 | سامانه هوشمند قطع خودکار جریان گاز، حساس به امواج زلزله با یک حسگر شتاب، به قطر ٢ اینچ، برای فشار گاز 0.25psi، از نوع دنده ای. | عدد | 32645000
472 | 153202 | سامانه هوشمند قطع خودکار جریان گاز، حساس به امواج زلزله با یک حسگر شتاب، به قطر 3 اینچ، برای فشار گاز 0.25psi، از نوع دنده ای. | عدد | 56395000
473 | 153203 | سامانه هوشمند قطع خودکار جریان گاز، حساس به امواج زلزله با یک حسگر شتاب، به قطر 4 اینچ، برای فشار گاز 0.25psi، از نوع دنده ای. | عدد | 80145000
474 | 153204 | سامانه هوشمند قطع خودکار جریان گاز، حساس به امواج زلزله با یک حسگر شتاب، به قطر 2 اینچ، برای فشار گاز از 2psi تا 60psi، از نوع فلنجی. | عدد | 54160000
475 | 153205 | سامانه هوشمند قطع خودکار جریان گاز، حساس به امواج زلزله با یک حسگر شتاب، به قطر 3 اینچ، برای فشار گاز از 2psi تا 60psi، از نوع فلنجی. | عدد | 77810000
476 | 153206 | سامانه هوشمند قطع خودکار جریان گاز، حساس به امواج زلزله با یک حسگر شتاب، به قطر 4 اینچ، برای فشار گاز از 2psi تا 60psi، از نوع فلنجی. | عدد | 101560000
477 | 153207 | سامانه هوشمند قطع خودکار جریان گاز، حساس به امواج زلزله با یک حسگر شتاب، به قطر 6 اینچ، برای فشار گاز از 2psi تا 60psi، از نوع فلنجی. | عدد | 189910000
478 | 153208 | سامانه هوشمند قطع خودکار جریان گاز، حساس به امواج زلزله با یک حسگر شتاب، به قطر 8 اینچ، برای فشار گاز از 2psi تا 60psi، از نوع فلنجی. | عدد | 637010000
479 | 153209 | سامانه هوشمند قطع خودکار جریان گاز، حساس به امواج زلزله با یک حسگر شتاب، به قطر 10 اینچ، برای فشار گاز از 2psi تا 60psi، از نوع فلنجی. | عدد | 732010000
480 | 153210 | سامانه هوشمند قطع خودکار جریان گاز، حساس به امواج زلزله با یک حسگر شتاب، به قطر 12 اینچ، برای فشار گاز از 2psi تا 60psi، از نوع فلنجی. | عدد | 827010000
481 | 153211 | سامانه هوشمند قطع خودکار جریان گاز، حساس به امواج زلزله با سه حسگر شتاب، به قطر 3 اینچ، برای فشار گاز از 60psi تا 250psi، از نوع فلنجی. | عدد | 299944000
482 | 153212 | سامانه هوشمند قطع خودکار جریان گاز، حساس به امواج زلزله با سه حسگر شتاب، به قطر 4 اینچ، برای فشار گاز از 60psi تا 250psi، از نوع فلنجی. | عدد | 418694000
483 | 153213 | سامانه هوشمند قطع خودکار جریان گاز، حساس به امواج زلزله با سه حسگر شتاب، به قطر 6 اینچ، برای فشار گاز از 60psi تا 250psi، از نوع فلنجی. | عدد | 542194000
484 | 153214 | سامانه هوشمند قطع خودکار جریان گاز، حساس به امواج زلزله با سه حسگر شتاب، به قطر 8 اینچ، برای فشار گاز از 60psi تا 250psi، از نوع فلنجی. | عدد | 732194000
فصل 16_آب گرم کن
485 | 160202 | آب گرم کن گازسوز، به ظرفيت 190ليتر. | دستگاه | 6690000
فصل 17_رادیاتور
486 | 170201 | رادياتور فولادي، به ارتفاع 500 ميليمتر. | یکصدکیلوکالری درساعت | 175000
487 | 170202 | رادياتور فولادي، به ارتفاع 600 ميليمتر. | یکصدکیلوکالری درساعت | 174500
488 | 170301 | رادياتور آلومينيومي، به ارتفاع 350 ميليمتر. | یکصدکیلوکالری درساعت | 264000
489 | 170302 | رادياتور آلومينيومي، به ارتفاع 500 ميليمتر. | یکصدکیلوکالری درساعت | 235500
490 | 170303 | رادياتور آلومينيومي، به ارتفاع 600 ميليمتر. | یکصدکیلوکالری درساعت | 234500
فصل 18_آب سردکن
491 | 180102 | آب سردکن، به ظرفيت 38 ليتر در ساعت، با بدنه و رويه از فولاد زنگ ناپذير براق، مخزن از فولاد و کمپرسور مجهز به الکتروموتور يک فاز يک چهارم اسب، ترموستات حرارتي قابل تنظيم و يک عدد شير فولادي برداشت آب. | دستگاه
492 | 180104 | آب سردکن، به ظرفيت 57 ليتر در ساعت ، با بدنه و رويه از فولاد زنگ ناپذير براق، مخزن از فولاد و کمپرسور مجهز به الکتروموتور يک فاز يک سوم اسب، ترموستات حرارتي قابل تنظيم و يک عدد شير فولادي برداشت آب. | دستگاه
493 | 180105 | آب سردکن، به ظرفيت 114 ليتر در ساعت، با بدنه و رويه ازفولاد زنگ ناپذير براق، مخزن از فولاد و کمپرسور مجهز به الکتروموتور يک فاز يک دوم اسب، ترموستات حرارتي قابل تنظيم و دو عدد شير فولادي برداشت آب. | دستگاه
494 | 180106 | آب سردکن، به ظرفيت 190 ليتر در ساعت، با بدنه و رويه از فولاد زنگ ناپذير براق، مخزن از فولاد و کمپرسور مجهز به الکتروموتور يک فاز يک و يک چهارم اسب، ترموستات حرارتي قابل تنظيم و چهار عدد شير فولادي برداشت آب. | دستگاه
فصل 19_کانال هوا،دریچه هوا و دودکش
495 | 190101 | کانال هوا به ضخامت 0.5 ميليمتر. | متر مربع | 470500
496 | 190102 | کانال هوا به ضخامت 0.6 ميليمتر. | متر مربع | 521500
497 | 190103 | کانال هوا به ضخامت 0.75 ميليمتر. | متر مربع | 601500
498 | 190104 | کانال هوا به ضخامت 1 ميليمتر. | متر مربع | 713500
499 | 190105 | کانال هوا به ضخامت 1.25 ميليمتر. | متر مربع | 838000
500 | 190106 | کانال هوا به ضخامت 1.5 ميليمتر. | متر مربع | 984000
501 | 190201 | اتصالات قابل انعطاف، براي حذف ارتعاشات، به اندازه مشخص شده در نقشه ها، به ازاي سطح اتصال ساخته شده. | متر مربع | 581500
502 | 190301 | دريچه هوا، به قطرتا 30 سانتيمتر. | عدد | 686000
503 | 190302 | دريچه هوا، به قطر 35 سانتيمتر. | عدد | 777000
504 | 190303 | دريچه هوا، به قطر 38 سانتيمتر. | عدد | 838500
505 | 190304 | دريچه هوا، به قطر 40 سانتيمتر. | عدد | 912500
506 | 190305 | دريچه هوا، به قطر 46 سانتيمتر. | عدد | 1067000
507 | 190306 | دريچه هوا، به قطر 50 سانتيمتر. | عدد | 1251000
508 | 190307 | دريچه هوا، به قطر 60 سانتيمتر. | عدد | 1420000
509 | 190401 | دريچه يک طرفه ‎(single deflection)‎ . | سانتیمترمربع | 615
510 | 190501 | دريچه دوطرفه ‎(double deflection)‎ . | سانتیمترمربع | 500
511 | 190601 | دريچه سقفي چهار گوش. | سانتیمترمربع | 635
512 | 190701 | دريچه ثابت. | سانتیمترمربع | 540
513 | 190801 | پادري V ‎ شکل بدون قاب. | سانتیمترمربع | 645
514 | 190901 | پادري V ‎ شکل با قاب. | سانتیمترمربع | 635
515 | 191001 | دريچه خطي ‎(linear grille)‎ آلومينيومي. | سانتیمترمربع | 675
516 | 191101 | دريچه خطي سقفي ‎(linear diffuser)‎ آلومينيومي. | سانتیمترمربع | 820
517 | 191201 | دمپر ضد آتش. | سانتیمترمربع
518 | 191301 | دمپر دستي. | سانتیمترمربع
519 | 191401 | دودکش از ورق فولادي، به ضخامت تعيين شده در نقشه ها، شامل کلاهک جلوگيري از نفوذ آب باران، پره هاي هدايت دود (دريچه هوا)، دريچه تخليه دوده با تمام اتصال ها و بست هاي لازم و دو دست رنگ محتوي ترکيبات روي و کرم. | كیلوگرم | 85900
فصل 20_هواکش
520 | 200101 | هواکش پنجره اي، به قطر 15 سانتيمتر و ظرفيت تخليه 95 ليتر در ثانيه ‎.‎ | دستگاه | 595500
521 | 200102 | هواکش پنجره اي، به قطر 20 سانتيمتر و ظرفيت تخليه بيش از 95 تا 190 ليتر در ثانيه. | دستگاه | 693500
522 | 200103 | هواکش پنجره اي، به قطر 25 سانتيمتر و ظرفيت تخليه بيش از 190 تا 280 ليتر در ثانيه. | دستگاه | 782000
523 | 200201 | هواکش ديواري، به قطر 30 سانتيمتر و ظرفيت تخليه 425 ليتر در ثانيه. | دستگاه | 1861000
524 | 200202 | هواکش ديواري، به قطر 35 سانتيمتر و ظرفيت تخليه بيش از 425 تا 660 ليتر در ثانيه. | دستگاه | 3309000
525 | 200203 | هواکش ديواري، به قطر40 سانتيمتر و ظرفيت تخليه بيش از 660 تا 990 ليتر در ثانيه. | دستگاه | 3898000
526 | 200204 | هواکش ديواري، به قطر 45 سانتيمتر و ظرفيت تخليه بيش از 990 تا 1270 ليتر در ثانيه. | دستگاه | 5446000
527 | 200205 | هواکش ديواري، به قطر50 سانتيمتر و ظرفيت تخليه بيش از 1270 تا 1770 ليتر در ثانيه با موتور يک فاز يا سه فاز. | دستگاه | 6059000
528 | 200301 | هواکش سقفي، به ظرفيت تا 165 ليتر در ثانيه، باموتور يک فاز يا سه فاز. | دستگاه | 11022000
529 | 200302 | هواکش سقفي، به ظرفيت بيش از 165 تا 378 ليتر در ثانيه، با موتور يک فاز يا سه فاز. | دستگاه | 12597000
530 | 200303 | هواکش سقفي، به ظرفيت بيش از 378 تا 755 ليتر در ثانيه، با موتور سه فاز. | دستگاه | 14292000
531 | 200304 | هواکش سقفي، به ظرفيت بيش از 755 تا 1110 ليتر در ثانيه، با موتور سه فاز. | دستگاه | 16900000
532 | 200401 | هواکش حلزوني با فن به قطر 280 ميلي‌متر با گذر متوسط هوا در حدود 1800 مترمکعب در ساعت در مقابل فشار استاتيک 200 پاسکال. | دستگاه | 8672000
533 | 200402 | هواکش حلزوني با فن به قطر 315 ميلي‌متر با گذر متوسط هوا در حدود 2500 مترمکعب در ساعت در مقابل فشار استاتيک 200 پاسکال. | دستگاه | 12419000
534 | 200403 | هواکش حلزوني با فن به قطر 355 ميلي‌متر با گذر متوسط هوا در حدود 3000 مترمکعب در ساعت در مقابل فشار استاتيک 200 پاسکال. | دستگاه | 13490000
535 | 200404 | هواکش حلزوني با فن به قطر 400 ميلي‌متر با گذر متوسط هوا در حدود 4000 مترمکعب در ساعت در مقابل فشار استاتيک 250 پاسکال. | دستگاه | 15211000
536 | 200405 | هواکش حلزوني با فن به قطر 450 ميلي‌متر با گذر متوسط هوا در حدود 5000 مترمکعب در ساعت در مقابل فشار استاتيک 250 پاسکال. | دستگاه | 16415000
537 | 200406 | هواکش حلزوني با فن به قطر 500 ميلي‌متر با گذر متوسط هوا در حدود 6000 مترمکعب در ساعت در مقابل فشار استاتيک 250 پاسکال. | دستگاه | 18031000
538 | 200407 | هواکش حلزوني با فن به قطر 560 ميلي‌متر با گذر متوسط هوا در حدود 8000 مترمکعب در ساعت در مقابل فشار استاتيک 250 پاسکال. | دستگاه | 20756000
539 | 200408 | هواکش حلزوني با فن به قطر 630 ميلي‌متر با گذر متوسط هوا در حدود 11000 مترمکعب در ساعت در مقابل فشار استاتيک 250 پاسکال. | دستگاه | 24579000
540 | 200409 | هواکش حلزوني با فن به قطر 710 ميلي‌متر با گذر متوسط هوا در حدود 13000 مترمکعب در ساعت در مقابل فشار استاتيک 250 پاسکال. | دستگاه | 34288000
541 | 200410 | هواکش حلزوني با فن به قطر 800 ميلي‌متر با گذر متوسط هوا در حدود 15000 مترمکعب در ساعت در مقابل فشار استاتيک 250 پاسکال. | دستگاه | 45398000
542 | 200411 | هواکش حلزوني با فن به قطر 900 ميلي‌متر با گذر متوسط هوا در حدود 20000 مترمکعب در ساعت در مقابل فشار استاتيک 250 پاسکال. | دستگاه | 68881000
543 | 200412 | هواکش حلزوني با فن به قطر 1000 ميلي‌متر با گذر متوسط هوا در حدود 28000 مترمکعب در ساعت در مقابل فشار استاتيک 250 پاسکال. | دستگاه | 79637000
فصل 21_فن کویل، یونیت هیتر
544 | 210101 | فن کويل زميني، به ظرفيت 95 ليتر در ثانيه ‎.‎ | دستگاه | 7153000
545 | 210102 | فن کويل زميني، به ظرفيت 140 ليتر در ثانيه. | دستگاه | 8380000
546 | 210103 | فن کويل زميني، به ظرفيت 190 ليتر در ثانيه. | دستگاه | 9467000
547 | 210104 | فن کويل زميني، به ظرفيت 280 ليتر در ثانيه. | دستگاه | 10178000
548 | 210105 | فن کويل زميني، به ظرفيت 380 ليتر در ثانيه. | دستگاه | 13799000
549 | 210106 | فن کويل زميني، به ظرفيت 470 ليتر در ثانيه. | دستگاه | 15820000
550 | 210107 | فن کويل زميني، به ظرفيت 565 ليتر در ثانيه. | دستگاه | 17785000
551 | 210201 | يونيت هيتر، نوع افقي، به ظرفيت 2500 تا 3800 کيلو کالري در ساعت. | دستگاه | 10973000
552 | 210202 | يونيت هيتر، نوع افقي، به ظرفيت بيش از 3800 تا 5000 کيلو کالري در ساعت. | دستگاه | 10973000
553 | 210203 | يونيت هيتر، نوع افقي، به ظرفيت بيش از 5000 تا 7550 کيلو کالري در ساعت. | دستگاه | 14072000
554 | 210204 | يونيت هيتر، نوع افقي، به ظرفيت بيش از 7550 تا 10050 کيلو کالري در ساعت. | دستگاه | 15714000
555 | 210205 | يونيت هيتر، نوع افقي، به ظرفيت بيش از 10050 تا 15100 کيلو کالري در ساعت. | دستگاه | 15957000
556 | 210206 | يونيت هيتر، نوع افقي، به ظرفيت بيش از 15100 تا 20150 کيلو کالري در ساعت. | دستگاه | 15957000
557 | 210207 | يونيت هيتر، نوع افقي، به ظرفيت بيش از 20150 تا 25200 کيلو کالري در ساعت. | دستگاه | 19339000
558 | 210208 | يونيت هيتر، نوع افقي، به ظرفيت بيش از 25200 تا 30200 کيلو کالري در ساعت. | دستگاه | 19339000
559 | 210301 | يونيت هيتر، نوع قايم، به ظرفيت 2500 تا 3800 کيلو کالري در ساعت. | دستگاه | 13898000
560 | 210302 | يونيت هيتر، نوع قائم، به ظرفيت بيش از 3800 تا 5000 کيلو کالري در ساعت. | دستگاه | 13898000
561 | 210303 | يونيت هيتر، نوع قايم، به ظرفيت بيش از 5000 تا 7550 کيلو کالري در ساعت. | دستگاه | 15174000
562 | 210304 | يونيت هيتر، نوع قايم، به ظرفيت بيش از 7550 تا 10050 کيلو کالري در ساعت. | دستگاه | 17984000
563 | 210305 | يونيت هيتر، نوع قايم، به ظرفيت بيش از 10050 تا 15100 کيلو کالري در ساعت. | دستگاه | 20483000
564 | 210306 | يونيت هيتر، نوع قايم، به ظرفيت بيش از 15100 تا 20150 کيلو کالري در ساعت. | دستگاه | 20483000
565 | 210307 | يونيت هيتر، نوع قايم، به ظرفيت بيش از 20150 تا 25200 کيلو کالري در ساعت. | دستگاه | 22265000
566 | 210401 | فن کويل کانالي، به ظرفيت 380 ليتر در ثانيه. | دستگاه | 18310000
567 | 210402 | فن کويل کانالي، به ظرفيت 480 ليتر در ثانيه. | دستگاه | 19411000
568 | 210403 | فن کويل کانالي، به ظرفيت 565 ليتر در ثانيه. | دستگاه | 23396000
569 | 210404 | فن کويل کانالي، به ظرفيت 660 ليتر در ثانيه. | دستگاه | 26417000
570 | 210405 | فن کويل کانالي، به ظرفيت 755 ليتر در ثانيه. | دستگاه | 36456000
571 | 210406 | فن کويل کانالي، به ظرفيت 850 ليتر در ثانيه. | دستگاه | 36942000
572 | 210407 | فن کويل کانالي، به ظرفيت 940 ليتر در ثانيه. | دستگاه | 38002000
573 | 210501 | محفظه کامل فن داراي يک دستگاه بلوئر به قطر 10 اينچ (250 ميلي‌متر). | دستگاه
574 | 210502 | محفظه کامل فن داراي دو دستگاه بلوئر به قطر 10 اينچ (250 ميلي‌متر). | دستگاه
575 | 210503 | محفظه کامل فن داراي يک دستگاه بلوئر به قطر 12 اينچ (315 ميلي‌متر). | دستگاه
576 | 210504 | محفظه کامل فن داراي دو دستگاه بلوئر به قطر 12 اينچ (315 ميلي‌متر). | دستگاه
577 | 210505 | محفظه کامل فن داراي يک دستگاه بلوئر به قطر 15 اينچ (355 ميلي‌متر). | دستگاه
578 | 210506 | محفظه کامل فن داراي دو دستگاه بلوئر به قطر 15 اينچ (355 ميلي‌متر). | دستگاه
579 | 210507 | محفظه کامل فن داراي يک دستگاه بلوئر به قطر 18 اينچ (450 ميلي‌متر). | دستگاه
580 | 210508 | محفظه کامل فن داراي دو دستگاه بلوئر به قطر 18 اينچ (450 ميلي‌متر). | دستگاه
581 | 210509 | محفظه کامل فن داراي يک دستگاه بلوئر به قطر 20 اينچ (500 ميلي‌متر). | دستگاه
582 | 210510 | محفظه کامل فن داراي دو دستگاه بلوئر به قطر 20 اينچ (500 ميلي‌متر). | دستگاه
583 | 210511 | محفظه کامل فن داراي يک دستگاه بلوئر به قطر 22 اينچ (560 ميلي‌متر). | دستگاه
584 | 210512 | محفظه کامل فن داراي دو دستگاه بلوئر به قطر 22 اينچ (560 ميلي‌متر). | دستگاه
585 | 210513 | محفظه کامل فن داراي يک دستگاه بلوئر به قطر 25 اينچ (630 ميلي‌متر). | دستگاه
586 | 210514 | محفظه کامل فن داراي دو دستگاه بلوئر به قطر 25 اينچ (630 ميلي‌متر). | دستگاه
587 | 210515 | محفظه کامل فن داراي يک دستگاه بلوئر به قطر 28 اينچ (710 ميلي‌متر). | دستگاه
588 | 210516 | محفظه کامل فن داراي دو دستگاه بلوئر به قطر 28 اينچ (710 ميلي‌متر). | دستگاه
589 | 210601 | کويل سرمائي يا گرمائي با تعداد 8 پره در اينچ. | فوت مربع
590 | 210602 | کويل سرمائي يا گرمائي با تعداد 10 پره در اينچ. | فوت مربع
591 | 210603 | کويل سرمائي يا گرمائي با تعداد 12 پره در اينچ. | فوت مربع
592 | 210604 | کويل سرمائي يا گرمائي با تعداد 14 پره در اينچ. | فوت مربع
593 | 210701 | جعبه اختلاط هوا متناسب براي دستگاه داراي يک بلوئر به قطر 10 اينچ (250 ميلي‌متر). | دستگاه
594 | 210702 | جعبه اختلاط هوا متناسب براي دستگاه داراي دو بلوئر به قطر 10 اينچ (250 ميلي‌متر). | دستگاه
595 | 210703 | جعبه اختلاط هوا متناسب براي دستگاه داراي يک بلوئر به قطر 12 اينچ (315 ميلي‌متر). | دستگاه
596 | 210704 | جعبه اختلاط هوا متناسب براي دستگاه داراي دو بلوئر به قطر 12 اينچ (315 ميلي‌متر). | دستگاه
597 | 210705 | جعبه اختلاط هوا متناسب براي دستگاه داراي يک بلوئر به قطر 15 اينچ (355 ميلي‌متر). | دستگاه
598 | 210706 | جعبه اختلاط هوا متناسب براي دستگاه داراي دو بلوئر به قطر 15 اينچ (355 ميلي‌متر). | دستگاه
599 | 210707 | جعبه اختلاط هوا متناسب براي دستگاه داراي يک بلوئر به قطر 18 اينچ (450 ميلي‌متر). | دستگاه
600 | 210708 | جعبه اختلاط هوا متناسب براي دستگاه داراي دو بلوئر به قطر 18 اينچ (450 ميلي‌متر). | دستگاه
601 | 210709 | جعبه اختلاط هوا متناسب براي دستگاه داراي يک بلوئر به قطر 20 اينچ (500 ميلي‌متر). | دستگاه
602 | 210710 | جعبه اختلاط هوا متناسب براي دستگاه داراي دو بلوئر به قطر 20 اينچ (500 ميلي‌متر). | دستگاه
603 | 210711 | جعبه اختلاط هوا متناسب براي دستگاه داراي يک بلوئر به قطر 22 اينچ (560 ميلي‌متر). | دستگاه
604 | 210712 | جعبه اختلاط هوا متناسب براي دستگاه داراي دو بلوئر به قطر 22 اينچ (560 ميلي‌متر). | دستگاه
605 | 210713 | جعبه اختلاط هوا متناسب براي دستگاه داراي يک بلوئر به قطر 25 اينچ (630 ميلي‌متر). | دستگاه
606 | 210714 | جعبه اختلاط هوا متناسب براي دستگاه داراي دو بلوئر به قطر 25 اينچ (630 ميلي‌متر). | دستگاه
607 | 210715 | جعبه اختلاط هوا متناسب براي دستگاه داراي يک بلوئر به قطر 28 اينچ (710 ميلي‌متر). | دستگاه
608 | 210716 | جعبه اختلاط هوا متناسب براي دستگاه داراي دو بلوئر به قطر 28 اينچ (710 ميلي‌متر). | دستگاه
فصل 22_کولرآبی
609 | 220101 | کولرآبي با پوشال، به ظرفيت تقريبي 1400 ليتر در ثانيه ‎.‎ | دستگاه | 5951000
610 | 220102 | کولرآبي با پوشال، به ظرفيت تقريبي 1900 ليتر در ثانيه. | دستگاه | 6756000
611 | 220104 | کولرآبي با پوشال، به ظرفيت تقريبي 3300 ليتر در ثانيه. | دستگاه | 8970000
612 | 220201 | کولرآبي با پد سلولزي، به ظرفيت تقريبي 1800 ليتر در ثانيه. | دستگاه
613 | 220202 | کولرآبي با پد سلولزي، به ظرفيت تقريبي 2200 ليتر در ثانيه. | دستگاه
614 | 220203 | کولرآبي با پد سلولزي، به ظرفيت تقريبي 3050 ليتر در ثانيه. | دستگاه
فصل 23_کولرگازی
615 | 230101 | کولر گازي، به ظرفيت 2250 کيلو کالري در ساعت ‎.‎ | دستگاه
616 | 230104 | کولر گازي، به ظرفيت 3000 کيلو کالري در ساعت. | دستگاه
617 | 230107 | کولر گازي، به ظرفيت 4500 کيلو کالري در ساعت. | دستگاه
618 | 230110 | کولر گازي، به ظرفيت 6000 کيلو کالري در ساعت. | دستگاه
619 | 230111 | کولر گازي، به ظرفيت 6750 کيلو کالري در ساعت. | دستگاه
فصل 24_الکتروپمپ
620 | 240101 | الکترو پمپ روي خط،با قدرت موتور يک دوازدهم اسب بخار،قطر لوله رانش 25 ميلي متر (يک اينچ)،آب دهي 10 گالن در دقيقه و ارتفاع 5 فوت. | دستگاه | 4272000
621 | 240102 | الکترو پمپ روي خط، با قدرت موتور يک هشتم اسب بخار،قطر لوله رانش 32 ميلي متر(يک و يک چهارم اينچ)،آب دهي 20 گالن در دقيقه و ارتفاع 5 فوت. | دستگاه | 4334000
622 | 240103 | الکترو پمپ روي خط، با قدرت موتور يک ششم اسب بخار، قطر لوله رانش 50 ميلي متر(دو اينچ)،آب دهي 30 گالن در دقيقه و ارتفاع 10 فوت. | دستگاه | 5169000
623 | 240104 | الکترو پمپ روي خط، با قدرت موتور يک سوم اسب بخار، قطر لوله رانش 40 ميلي متر(يک و يک دوم اينچ)،آب دهي 30 گالن در دقيقه و ارتفاع 18 فوت. | دستگاه | 6591000
624 | 240105 | الکترو پمپ روي خط،با قدرت موتور يک سوم اسب بخار،قطر لوله رانش 65 ميلي متر(دو و يک دوم اينچ)، آب دهي 40 گالن در دقيقه و ارتفاع 8 فوت. | دستگاه | 7405000
625 | 240106 | الکترو پمپ روي خط، با قدرت موتور يک دوم اسب بخار، قطر لوله رانش 50 ميلي متر(دو اينچ)،آب دهي 40 گالن در دقيقه و ارتفاع 19 فوت. | دستگاه
626 | 240107 | الکترو پمپ روي خط، با قدرت موتور سه چهارم اسب بخار، قطر لوله رانش 80 ميلي متر(سه اينچ)،آب دهي 60 گالن در دقيقه و ارتفاع 16 فوت. | دستگاه | 8297000
627 | 240201 | پمپ در اندازه 125-32. | دستگاه
628 | 240202 | پمپ در اندازه 160-32. | دستگاه | 6774000
629 | 240203 | پمپ در اندازه 200-32. | دستگاه | 7254000
630 | 240204 | پمپ در اندازه 125-40. | دستگاه | 6401000
631 | 240205 | پمپ در اندازه 160-40. | دستگاه | 6950000
632 | 240206 | پمپ در اندازه 200-40. | دستگاه | 7704000
633 | 240207 | پمپ در اندازه 250-40. | دستگاه | 8540000
634 | 240208 | پمپ در اندازه 125-50. | دستگاه
635 | 240209 | پمپ در اندازه 160-50. | دستگاه | 7439000
636 | 240210 | پمپ در اندازه 200-50. | دستگاه | 8125000
637 | 240211 | پمپ در اندازه 250-50. | دستگاه | 9154000
638 | 240212 | پمپ دراندازه 125-65. | دستگاه | 8476000
639 | 240213 | پمپ در اندازه 160-65. | دستگاه | 8714000
640 | 240214 | پمپ در اندازه 200-65. | دستگاه | 9743000
641 | 240215 | پمپ در اندازه 250-65. | دستگاه | 11457000
642 | 240216 | پمپ در اندازه 315-65. | دستگاه | 12985000
643 | 240217 | پمپ در اندازه 160-80. | دستگاه | 9778000
644 | 240218 | پمپ در اندازه 200-80. | دستگاه | 11013000
645 | 240219 | پمپ در اندازه 250-80. | دستگاه | 12932000
646 | 240220 | پمپ در اندازه 315-80. | دستگاه | 15127000
647 | 240221 | پمپ در اندازه 200-100. | دستگاه | 12332000
648 | 240222 | پمپ در اندازه 250-100. | دستگاه | 14210000
649 | 240223 | پمپ در اندازه 315-100. | دستگاه | 17296000
650 | 240224 | پمپ در اندازه 400-100. | دستگاه | 20225000
651 | 240225 | پمپ در اندازه 250-125. | دستگاه | 18992000
652 | 240226 | پمپ در اندازه 315-125. | دستگاه | 22695000
653 | 240227 | پمپ در اندازه 400-125. | دستگاه | 25986000
654 | 240228 | پمپ در اندازه 315-150. | دستگاه | 24680000
655 | 240229 | پمپ در اندازه 400-150. | دستگاه | 28791000
656 | 240401 | الکترو موتور، حدود 1500 دور در دقيقه، به قدرت سه چهارم اسب بخار. | دستگاه | 2937000
657 | 240402 | الکترو موتور، حدود 1500 دور در دقيقه، به قدرت يک اسب بخار. | دستگاه | 3108000
658 | 240403 | الکترو موتور، حدود 1500 دور در دقيقه، به قدرت 1.5 اسب بخار. | دستگاه | 3552000
659 | 240404 | الکترو موتور، حدود 1500 دور در دقيقه، به قدرت 2 اسب بخار. | دستگاه | 3994000
660 | 240405 | الکترو موتور، حدود 1500 دور در دقيقه، به قدرت 3 اسب بخار. | دستگاه | 4774000
661 | 240406 | الکترو موتور، حدود 1500 دور در دقيقه، به قدرت 4 اسب بخار. | دستگاه | 5282000
662 | 240407 | الکترو موتور، حدود 1500 دور در دقيقه، به قدرت 5 اسب بخار. | دستگاه | 6422000
663 | 240408 | الکترو موتور، حدود 1500 دور در دقيقه، به قدرت 7.5 اسب بخار. | دستگاه | 8129000
664 | 240409 | الکترو موتور، حدود 1500 دور در دقيقه، به قدرت 10 اسب بخار. | دستگاه | 9288000
665 | 240410 | الکترو موتور، حدود 1500 دور در دقيقه، به قدرت 15 اسب بخار. | دستگاه | 13138000
666 | 240411 | الکترو موتور، حدود 1500 دور در دقيقه، به قدرت 20 اسب بخار. | دستگاه | 15385000
667 | 240412 | الکترو موتور، حدود 1500 دور در دقيقه، به قدرت 25 اسب بخار. | دستگاه
668 | 240413 | الکترو موتور، حدود 1500 دور در دقيقه، به قدرت 30 اسب بخار. | دستگاه
669 | 240414 | الکترو موتور، حدود 1500 دور در دقيقه، به قدرت 40 اسب بخار. | دستگاه
670 | 240415 | الکترو موتور، حدود 1500 دور در دقيقه، به قدرت 50 اسب بخار. | دستگاه
فصل 25_عایق
671 | 250210 | عايق پشم شيشه به ضخامت 50 ميلميتر، با يک لا کاغذ کرافت،براي لوله به قطر نامي 125 (5 اينچ) ‎.‎ | متر طول | 71800
672 | 250211 | عايق پشم شيشه به ضخامت 50 ميلميتر، با يک لا کاغذ کرافت،براي لوله به قطر نامي 150 (6 اينچ). | متر طول | 84400
673 | 250212 | عايق پشم شيشه به ضخامت 50 ميلميتر، با يک لا کاغذ کرافت،براي لوله به قطر نامي 200 (8 اينچ). | متر طول | 103500
674 | 250213 | عايق پشم شيشه به ضخامت 50 ميلميتر، با يک لا کاغذ کرافت،براي لوله به قطر نامي 250 (10 اينچ). | متر طول | 133500
675 | 250214 | عايق پشم شيشه به ضخامت 50 ميلميتر، با يک لا کاغذ کرافت،براي لوله به قطر نامي 300 (12 اينچ). | متر طول | 139000
676 | 250410 | عايق پشم شيشه به ضخامت 50 ميليمتر، با يک لا کاغذ کرافت و پوشش پارچه اي متقال، براي لوله به قطر نامي 125 (5 اينچ). | متر طول | 146500
677 | 250411 | عايق پشم شيشه به ضخامت 50 ميليمتر، با يک لا کاغذ کرافت و پوشش پارچه اي متقال، براي لوله به قطر نامي 150 (6 اينچ). | متر طول | 155500
678 | 250412 | عايق پشم شيشه به ضخامت 50 ميليمتر، با يک لا کاغذ کرافت و پوشش پارچه اي متقال، براي لوله به قطر نامي 200 (8 اينچ). | متر طول | 167500
679 | 250413 | عايق پشم شيشه به ضخامت 50 ميليمتر، با يک لا کاغذ کرافت و پوشش پارچه اي متقال، براي لوله به قطر نامي 250 (10 اينچ). | متر طول | 202500
680 | 250414 | عايق پشم شيشه به ضخامت 50 ميليمتر، با يک لا کاغذ کرافت و پوشش پارچه اي متقال، براي لوله به قطر نامي 300 (12 اينچ). | متر طول | 214500
681 | 250501 | عايق پشم شيشه پيش ساخته با روکش آلومينيومي کارخانه اي، به ضخامت 25 ميليمتر، براي لوله به قطر نامي 15 (يک دوم اينچ). | متر طول | 47600
682 | 250502 | عايق پشم شيشه پيش ساخته با روکش آلومينيومي کارخانه اي، به ضخامت 25 ميليمتر، براي لوله به قطر نامي 20 (سه چهارم اينچ). | متر طول | 51500
683 | 250503 | عايق پشم شيشه پيش ساخته با روکش آلومينيومي کارخانه اي، به ضخامت 25 ميليمتر، براي لوله به قطر نامي 25 (يک اينچ). | متر طول | 56000
684 | 250504 | عايق پشم شيشه پيش ساخته با روکش آلومينيومي کارخانه اي، به ضخامت 25 ميليمتر، براي لوله به قطر نامي 32 (يک و يک چهارم اينچ). | متر طول | 61700
685 | 250505 | عايق پشم شيشه پيش ساخته با روکش آلومينيومي کارخانه اي، به ضخامت 25 ميليمتر، براي لوله به قطر نامي 40 (يک و يک دوم اينچ). | متر طول | 65700
686 | 250506 | عايق پشم شيشه پيش ساخته با روکش آلومينيومي کارخانه اي، به ضخامت 25 ميليمتر، براي لوله به قطر نامي 50 (2 اينچ). | متر طول | 70100
687 | 250507 | عايق پشم شيشه پيش ساخته با روکش آلومينيومي کارخانه اي، به ضخامت 25 ميليمتر، براي لوله به قطر نامي 65 (دو و يک دوم اينچ). | متر طول | 81500
688 | 250508 | عايق پشم شيشه پيش ساخته با روکش آلومينيومي کارخانه اي، به ضخامت 25 ميليمتر، براي لوله به قطر نامي 80 (3 اينچ). | متر طول | 88700
689 | 250509 | عايق پشم شيشه پيش ساخته با روکش آلومينيومي کارخانه اي، به ضخامت 25 ميليمتر، براي لوله به قطر نامي 100 (4 اينچ). | متر طول | 104000
690 | 250601 | عايق پشم شيشه پيش ساخته با روکش آلومينيومي کارخانه اي، به ضخامت 50 ميليمتر، براي لوله به قطر نامي 15 (يک دوم اينچ). | متر طول | 90500
691 | 250602 | عايق پشم شيشه پيش ساخته با روکش آلومينيومي کارخانه اي، به ضخامت 50 ميليمتر، براي لوله به قطر نامي 20 (سه چهارم اينچ). | متر طول | 95700
692 | 250603 | عايق پشم شيشه پيش ساخته با روکش آلومينيومي کارخانه اي، به ضخامت 50 ميليمتر، براي لوله به قطر نامي 25 (يک اينچ). | متر طول | 100000
693 | 250604 | عايق پشم شيشه پيش ساخته با روکش آلومينيومي کارخانه اي، به ضخامت 50 ميليمتر، براي لوله به قطر نامي 32 (يک و يک چهارم اينچ). | متر طول | 115500
694 | 250605 | عايق پشم شيشه پيش ساخته با روکش آلومينيومي کارخانه اي، به ضخامت 50 ميليمتر، براي لوله به قطر نامي 40 (يک و يک دوم اينچ). | متر طول | 115000
695 | 250606 | عايق پشم شيشه پيش ساخته با روکش آلومينيومي کارخانه اي، به ضخامت 50 ميليمتر، براي لوله به قطر نامي 50 (2 اينچ). | متر طول | 125500
696 | 250607 | عايق پشم شيشه پيش ساخته با روکش آلومينيومي کارخانه اي، به ضخامت 50 ميليمتر، براي لوله به قطر نامي 65 (دو و يک دوم اينچ). | متر طول | 141500
697 | 250608 | عايق پشم شيشه پيش ساخته با روکش آلومينيومي کارخانه اي، به ضخامت 50 ميليمتر، براي لوله به قطر نامي 80 (3 اينچ). | متر طول | 154500
698 | 250609 | عايق پشم شيشه پيش ساخته با روکش آلومينيومي کارخانه اي، به ضخامت 50 ميليمتر، براي لوله به قطر نامي 100 (4 اينچ). | متر طول | 192000
699 | 250701 | عايق پشم شيشه، به ضخامت 25 ميليمتر، با يک لا کاغذ کرافت و سيم پيچي با مفتول گالوانيزه، براي عايق کاري کانال. | متر مربع | 78400
700 | 250702 | عايق پشم شيشه، به ضخامت 50 ميليمتر، با يک لا کاغذ کرافت و سيم پيچي با مفتول گالوانيزه، براي عايق کاري کانال. | متر مربع | 100000
701 | 250801 | عايق پشم شيشه، به ضخامت 25 ميليمتر، با يک لا کاغذ کرافت و سيم پيچي با مفتول گالوانيزه، پوشش پارچه اي متقال، ماستيک و دو دست رنگ روغني، براي عايق کاري کانال. | متر مربع | 147000
702 | 250802 | عايق پشم شيشه، به ضخامت 50 ميليمتر، با يک لا کاغذ کرافت و سيم پيچي با مفتول گالوانيزه، پوشش پارچه اي متقال، ماستيک و دو دست رنگ روغني، براي عايق کاري کانال. | متر مربع | 171500
703 | 250901 | عايق نوار، براي لوله به قطر نامي 15 (يک دوم اينچ). | متر طول | 38600
704 | 250902 | عايق نوار، براي لوله به قطر نامي 20 (سه چهارم اينچ). | متر طول | 43400
705 | 250903 | عايق نوار ، براي لوله به قطر نامي 25 (يک اينچ). | متر طول | 48400
706 | 250904 | عايق نوار ، براي لوله به قطر نامي 32 (يک و يک چهارم اينچ). | متر طول | 53000
707 | 250905 | عايق نوار ، براي لوله به قطر نامي 40 (يک و يک دوم اينچ). | متر طول | 57200
708 | 250906 | عايق نوار ، براي لوله به قطر نامي 50 (2 اينچ). | متر طول | 65200
709 | 250907 | عايق نوار ، براي لوله به قطر نامي 65 (دو و يک دوم اينچ). | متر طول | 77400
710 | 250908 | عايق نوار ، براي لوله به قطر نامي 80 (3 اينچ). | متر طول | 85100
711 | 250909 | عايق نوار ، براي لوله به قطر نامي 100 (4 اينچ). | متر طول | 106500
712 | 250910 | عايق نوار براي لوله به قطر نامي 125(5 اينچ). | متر طول | 124000
713 | 250911 | عايق نوار، براي لوله به قطر نامي 150(6 اينچ). | متر طول | 145500
714 | 251801 | عايق لوله‌اي الاستومري به ضخامت 10 ميلي‌متر براي لوله به قطر يک دوم اينچ. | مترطول | 50300
715 | 251802 | عايق لوله‌اي الاستومري به ضخامت 10 ميلي‌متر براي لوله به قطر سه چهارم اينچ. | مترطول | 55100
716 | 251803 | عايق لوله‌اي الاستومري به ضخامت 10 ميلي‌متر براي لوله به قطر يک اينچ. | مترطول | 69400
717 | 251804 | عايق لوله‌اي الاستومري به ضخامت 10 ميلي‌متر براي لوله به قطر يک و يک چهارم اينچ. | مترطول | 83700
718 | 251805 | عايق لوله‌اي الاستومري به ضخامت 10 ميلي‌متر براي لوله به قطر يک و يک دوم اينچ. | مترطول | 96300
719 | 251806 | عايق لوله‌اي الاستومري به ضخامت 10 ميلي‌متر براي لوله به قطر دو اينچ. | مترطول | 114500
720 | 251807 | عايق لوله‌اي الاستومري به ضخامت 10 ميلي‌متر براي لوله به قطر دو و يک دوم اينچ. | مترطول
721 | 251808 | عايق لوله‌اي الاستومري به ضخامت 10 ميلي‌متر براي لوله به قطر سه اينچ. | مترطول
722 | 251901 | عايق لوله‌اي الاستومري به ضخامت 13 ميلي‌متر براي لوله به قطر يک دوم اينچ. | مترطول | 66100
723 | 251902 | عايق لوله‌اي الاستومري به ضخامت 13 ميلي‌متر براي لوله به قطر سه چهارم اينچ. | مترطول | 72500
724 | 251903 | عايق لوله‌اي الاستومري به ضخامت 13 ميلي‌متر براي لوله به قطر يک اينچ. | مترطول | 89800
725 | 251904 | عايق لوله‌اي الاستومري به ضخامت 13 ميلي‌متر براي لوله به قطر يک و يک چهارم اينچ. | مترطول | 104500
726 | 251905 | عايق لوله‌اي الاستومري به ضخامت 13 ميلي‌متر براي لوله به قطر يک و يک دوم اينچ. | مترطول | 115500
727 | 251906 | عايق لوله‌اي الاستومري به ضخامت 13 ميلي‌متر براي لوله به قطر دو اينچ. | مترطول | 137500
728 | 251907 | عايق لوله‌اي الاستومري به ضخامت 13 ميلي‌متر براي لوله به قطر دو و يک دوم اينچ. | مترطول | 154500
729 | 251908 | عايق لوله‌اي الاستومري به ضخامت 13 ميلي‌متر براي لوله به قطر سه اينچ. | مترطول | 175500
730 | 252001 | عايق لوله‌اي الاستومري به ضخامت 19 ميلي‌متر براي لوله به قطر يک دوم اينچ. | مترطول | 108000
731 | 252002 | عايق لوله‌اي الاستومري به ضخامت 19 ميلي‌متر براي لوله به قطر سه چهارم اينچ. | مترطول | 121000
732 | 252003 | عايق لوله‌اي الاستومري به ضخامت 19 ميلي‌متر براي لوله به قطر يک اينچ. | مترطول | 135000
733 | 252004 | عايق لوله‌اي الاستومري به ضخامت 19 ميلي‌متر براي لوله به قطر يک و يک چهارم اينچ. | مترطول | 161000
734 | 252005 | عايق لوله‌اي الاستومري به ضخامت 19 ميلي‌متر براي لوله به قطر يک و يک دوم اينچ. | مترطول | 177500
735 | 252006 | عايق لوله‌اي الاستومري به ضخامت 19 ميلي‌متر براي لوله به قطر دو اينچ. | مترطول | 209000
736 | 252007 | عايق لوله‌اي الاستومري به ضخامت 19 ميلي‌متر براي لوله به قطر دو و يک دوم اينچ. | مترطول | 248500
737 | 252008 | عايق لوله‌اي الاستومري به ضخامت 19 ميلي‌متر براي لوله به قطر سه اينچ. | مترطول | 279000
738 | 252101 | عايق الاستومري رولي به ضخامت 10 ميلي‌متر. | مترمربع | 280000
739 | 252102 | عايق الاستومري رولي به ضخامت 13 ميلي‌متر. | مترمربع | 360000
740 | 252103 | عايق الاستومري رولي به ضخامت 19 ميلي‌متر. | مترمربع | 530000
741 | 252201 | اضافه‌بهاي روکش آلومينيوم به ضخامت 130 ميکرون براي عايق الاستومري به هر ضخامت (لوله‌اي و يا رولي). | مترمربع | 50000
742 | 252202 | اضافه‌بهاي روکش آلومينيوم به ضخامت 170 ميکرون براي عايق الاستومري به هر ضخامت (لوله‌اي و يا رولي). | مترمربع | 60000
743 | 252203 | اضافه‌بهاي روکش آلومينيوم به ضخامت 230 ميکرون براي عايق الاستومري به هر ضخامت (لوله‌اي و يا رولي). | مترمربع | 70000
فصل 27_دستگاههای مبرد
744 | 270101 | دستگاه مبرد، از نوع خنک شونده با آب به ظرفيت 12 تن ‎.‎ | دستگاه | 419980000
745 | 270102 | دستگاه مبرد، از نوع خنک شونده با آب به ظرفيت 20 تن. | دستگاه | 571955000
746 | 270103 | دستگاه مبرد، از نوع خنک شونده با آب به ظرفيت 35 تن. | دستگاه | 926776000
747 | 270104 | دستگاه مبرد، از نوع خنک شونده با آب به ظرفيت 45 تن. | دستگاه | 1033876000
748 | 270105 | دستگاه مبرد، از نوع خنک شونده با آب به ظرفيت 55 تن. | دستگاه | 1158569000
749 | 270106 | دستگاه مبرد، از نوع خنک شونده با آب به ظرفيت 65 تن. | دستگاه | 1451211000
750 | 270107 | دستگاه مبرد، از نوع خنک شونده با آب به ظرفيت 75 تن. | دستگاه | 1507696000
751 | 270108 | دستگاه مبرد، از نوع خنک شونده با آب به ظرفيت 85 تن. | دستگاه | 1633499000
752 | 270109 | دستگاه مبرد، از نوع خنک شونده با آب به ظرفيت 95 تن. | دستگاه | 1823792000
753 | 270110 | دستگاه مبرد، از نوع خنک شونده با آب به ظرفيت 110 تن. | دستگاه | 1989463000
754 | 270111 | دستگاه مبرد، از نوع خنک شونده با آب به ظرفيت 120 تن. | دستگاه | 2029936000
755 | 270112 | دستگاه مبرد، از نوع خنک شونده با آب به ظرفيت 130 تن. | دستگاه | 2464181000
756 | 270113 | دستگاه مبرد، از نوع خنک شونده با آب به ظرفيت 140 تن. | دستگاه | 2611405000
757 | 270114 | دستگاه مبرد، از نوع خنک شونده با آب به ظرفيت 160 تن. | دستگاه
758 | 270201 | دستگاه مبرد از نوع خنک شونده با هوا، به ظرفيت 12 تن. | دستگاه | 430583000
759 | 270202 | دستگاه مبرد از نوع خنک شونده با هوا، به ظرفيت 20 تن. | دستگاه | 683875000
760 | 270203 | دستگاه مبرد از نوع خنک شونده با هوا، به ظرفيت 35 تن. | دستگاه | 836812000
761 | 270204 | دستگاه مبرد از نوع خنک شونده با هوا، به ظرفيت 45 تن. | دستگاه | 906427000
762 | 270205 | دستگاه مبرد از نوع خنک شونده با هوا، به ظرفيت 55 تن. | دستگاه | 1043972000
763 | 270206 | دستگاه مبرد از نوع خنک شونده با هوا، به ظرفيت 65 تن. | دستگاه | 1255225000
764 | 270207 | دستگاه مبرد از نوع خنک شونده با هوا، به ظرفيت 75 تن. | دستگاه | 1395241000
765 | 270208 | دستگاه مبرد از نوع خنک شونده با هوا، به ظرفيت 85 تن. | دستگاه | 1628144000
766 | 270209 | دستگاه مبرد از نوع خنک شونده با هوا، به ظرفيت 95 تن. | دستگاه | 1698485000
767 | 270210 | دستگاه مبرد از نوع خنک شونده با هوا، به ظرفيت 110 تن. | دستگاه | 1825600000
768 | 270211 | دستگاه مبرد از نوع خنک شونده با هوا، به ظرفيت 120 تن. | دستگاه | 1921765000
769 | 270212 | دستگاه مبرد از نوع خنک شونده با هوا، به ظرفيت 130 تن. | دستگاه | 2092544000
770 | 270213 | دستگاه مبرد از نوع خنک شونده با هوا، به ظرفيت 140 تن. | دستگاه
771 | 270214 | دستگاه مبرد از نوع خنک شونده با هوا، به ظرفيت 160 تن. | دستگاه
772 | 270301 | دستگاه کندانسور هوايي به ظرفيت 6 تن. | دستگاه | 120639000
773 | 270302 | دستگاه کندانسور هوايي به ظرفيت 10 تن. | دستگاه | 138132000
774 | 270303 | دستگاه کندانسور هوايي به ظرفيت 15 تن. | دستگاه | 158402000
775 | 270304 | دستگاه کندانسور هوايي به ظرفيت 20 تن. | دستگاه | 209689000
776 | 270305 | دستگاه کندانسور هوايي به ظرفيت 30 تن. | دستگاه | 249663000
777 | 270306 | دستگاه کندانسور هوايي به ظرفيت 40 تن. | دستگاه | 318452000
778 | 270307 | دستگاه کندانسور هوايي به ظرفيت 50 تن. | دستگاه | 406827000
779 | 270308 | دستگاه کندانسور هوايي به ظرفيت 60 تن. | دستگاه | 442530000
780 | 270309 | دستگاه کندانسور هوايي به ظرفيت 75 تن. | دستگاه | 562482000
781 | 270310 | دستگاه کندانسور هوايي به ظرفيت 95 تن. | دستگاه | 617272000
782 | 270401 | دستگاه مبرد جذبي از نوع يک اثره آب گرم به ظرفيت 100 تن. | دستگاه
783 | 270402 | دستگاه مبرد جذبي از نوع يک اثره آب گرم به ظرفيت 150 تن. | دستگاه
784 | 270403 | دستگاه مبرد جذبي از نوع يک اثره آب گرم به ظرفيت 200 تن. | دستگاه
785 | 270404 | دستگاه مبرد جذبي از نوع يک اثره آب گرم به ظرفيت 250 تن. | دستگاه
786 | 270405 | دستگاه مبرد جذبي از نوع يک اثره آب گرم به ظرفيت 300 تن. | دستگاه
787 | 270406 | دستگاه مبرد جذبي از نوع يک اثره آب گرم به ظرفيت 350 تن. | دستگاه
788 | 270407 | دستگاه مبرد جذبي از نوع يک اثره آب گرم به ظرفيت 400 تن. | دستگاه
789 | 270408 | دستگاه مبرد جذبي از نوع يک اثره آب گرم به ظرفيت 450 تن. | دستگاه
790 | 270409 | دستگاه مبرد جذبي از نوع يک اثره آب گرم به ظرفيت 500 تن. | دستگاه
791 | 270410 | دستگاه مبرد جذبي از نوع يک اثره آب گرم به ظرفيت 600 تن. | دستگاه
792 | 270411 | دستگاه مبرد جذبي از نوع يک اثره آب گرم به ظرفيت 700 تن. | دستگاه
793 | 270412 | دستگاه مبرد جذبي از نوع يک اثره آب گرم به ظرفيت 800 تن. | دستگاه
794 | 270413 | دستگاه مبرد جذبي از نوع يک اثره آب گرم به ظرفيت 1000 تن. | دستگاه
795 | 270414 | دستگاه مبرد جذبي از نوع يک اثره آب گرم به ظرفيت 1200 تن. | دستگاه
796 | 270415 | دستگاه مبرد جذبي از نوع يک اثره آب گرم به ظرفيت 1400 تن. | دستگاه
797 | 270501 | دستگاه مبرد جذبي از نوع يک اثره بخار يا آب گرم به ظرفيت 100 تن. | دستگاه
798 | 270502 | دستگاه مبرد جذبي از نوع يک اثره بخار يا آب گرم به ظرفيت 150 تن. | دستگاه
799 | 270503 | دستگاه مبرد جذبي از نوع يک اثره بخار يا آب گرم به ظرفيت 200 تن. | دستگاه
800 | 270504 | دستگاه مبرد جذبي از نوع يک اثره بخار يا آب گرم به ظرفيت 250 تن. | دستگاه
801 | 270505 | دستگاه مبرد جذبي از نوع يک اثره بخار يا آب گرم به ظرفيت 300 تن. | دستگاه
802 | 270506 | دستگاه مبرد جذبي از نوع يک اثره بخار يا آب گرم به ظرفيت 350 تن. | دستگاه
803 | 270507 | دستگاه مبرد جذبي از نوع يک اثره بخار يا آب گرم به ظرفيت 400 تن. | دستگاه
804 | 270508 | دستگاه مبرد جذبي از نوع يک اثره بخار يا آب گرم به ظرفيت 450 تن. | دستگاه
805 | 270509 | دستگاه مبرد جذبي از نوع يک اثره بخار يا آب گرم به ظرفيت 500 تن. | دستگاه
806 | 270510 | دستگاه مبرد جذبي از نوع يک اثره بخار يا آب گرم به ظرفيت 600 تن. | دستگاه
807 | 270511 | دستگاه مبرد جذبي از نوع يک اثره بخار يا آب گرم به ظرفيت 700 تن. | دستگاه
808 | 270512 | دستگاه مبرد جذبي از نوع يک اثره بخار يا آب گرم به ظرفيت 800 تن. | دستگاه
809 | 270513 | دستگاه مبرد جذبي از نوع يک اثره بخار يا آب گرم به ظرفيت 1000 تن. | دستگاه
810 | 270514 | دستگاه مبرد جذبي از نوع يک اثره بخار يا آب گرم به ظرفيت 1200 تن. | دستگاه
811 | 270515 | دستگاه مبرد جذبي از نوع يک اثره بخار يا آب گرم به ظرفيت 1400 تن. | دستگاه
812 | 270601 | دستگاه مبرد جذبي از نوع دو اثره بخار به ظرفيت 100 تن. | دستگاه
813 | 270602 | دستگاه مبرد جذبي از نوع دو اثره بخار به ظرفيت 150 تن. | دستگاه
814 | 270603 | دستگاه مبرد جذبي از نوع دو اثره بخار به ظرفيت 200 تن. | دستگاه
815 | 270604 | دستگاه مبرد جذبي از نوع دو اثره بخار به ظرفيت 250 تن. | دستگاه
816 | 270605 | دستگاه مبرد جذبي از نوع دو اثره بخار به ظرفيت 300 تن. | دستگاه
817 | 270606 | دستگاه مبرد جذبي از نوع دو اثره بخار به ظرفيت 350 تن. | دستگاه
818 | 270607 | دستگاه مبرد جذبي از نوع دو اثره بخار به ظرفيت 400 تن. | دستگاه
819 | 270608 | دستگاه مبرد جذبي از نوع دو اثره بخار به ظرفيت 450 تن. | دستگاه
820 | 270609 | دستگاه مبرد جذبي از نوع دو اثره بخار به ظرفيت 500 تن. | دستگاه
821 | 270610 | دستگاه مبرد جذبي از نوع دو اثره بخار به ظرفيت 600 تن. | دستگاه
822 | 270611 | دستگاه مبرد جذبي از نوع دو اثره بخار به ظرفيت 700 تن. | دستگاه
823 | 270612 | دستگاه مبرد جذبي از نوع دو اثره بخار به ظرفيت 800 تن. | دستگاه
824 | 270613 | دستگاه مبرد جذبي از نوع دو اثره بخار به ظرفيت 1000 تن. | دستگاه
825 | 270614 | دستگاه مبرد جذبي از نوع دو اثره بخار به ظرفيت 1200 تن. | دستگاه
826 | 270615 | دستگاه مبرد جذبي از نوع دو اثره بخار به ظرفيت 1400 تن. | دستگاه
827 | 270701 | دستگاه مبرد جذبي از نوع شعله مستقيم به ظرفيت 100 تن. | دستگاه
828 | 270702 | دستگاه مبرد جذبي از نوع شعله مستقيم به ظرفيت 150 تن. | دستگاه
829 | 270703 | دستگاه مبرد جذبي از نوع شعله مستقيم به ظرفيت 200 تن. | دستگاه
830 | 270704 | دستگاه مبرد جذبي از نوع شعله مستقيم به ظرفيت 250 تن. | دستگاه
831 | 270705 | دستگاه مبرد جذبي از نوع شعله مستقيم به ظرفيت 300 تن. | دستگاه
832 | 270706 | دستگاه مبرد جذبي از نوع شعله مستقيم به ظرفيت 350 تن. | دستگاه
833 | 270707 | دستگاه مبرد جذبي از نوع شعله مستقيم به ظرفيت 400 تن. | دستگاه
834 | 270708 | دستگاه مبرد جذبي از نوع شعله مستقيم به ظرفيت 450 تن. | دستگاه
835 | 270709 | دستگاه مبرد جذبي از نوع شعله مستقيم به ظرفيت 500 تن. | دستگاه
836 | 270710 | دستگاه مبرد جذبي از نوع شعله مستقيم به ظرفيت 600 تن. | دستگاه
837 | 270711 | دستگاه مبرد جذبي از نوع شعله مستقيم به ظرفيت 700 تن. | دستگاه
838 | 270712 | دستگاه مبرد جذبي از نوع شعله مستقيم به ظرفيت 800 تن. | دستگاه
839 | 270713 | دستگاه مبرد جذبي از نوع شعله مستقيم به ظرفيت 1000 تن. | دستگاه
840 | 270714 | دستگاه مبرد جذبي از نوع شعله مستقيم به ظرفيت 1200 تن. | دستگاه
841 | 270715 | دستگاه مبرد جذبي از نوع شعله مستقيم به ظرفيت 1400 تن. | دستگاه
فصل 28_برجهای خنک کننده
842 | 280101 | برج خنک کننده، با بدنه از ورق آهن گالوانيزه و ظرفيت خنک کنندگي 190 ليتر آب در دقيقه ‎.‎ | دستگاه | 116741000
843 | 280102 | برج خنک کننده، با بدنه از ورق آهن گالوانيزه و ظرفيت خنک کنندگي 450 ليتر آب در دقيقه. | دستگاه | 179554000
844 | 280103 | برج خنک کننده، با بدنه از ورق آهن گالوانيزه و ظرفيت خنک کنندگي 760 ليتر آب در دقيقه. | دستگاه | 225537000
845 | 280104 | برج خنک کننده ، با بدنه از ورق آهن گالوانيزه و ظرفيت خنک کنندگي 1140 ليتر آب در دقيقه. | دستگاه | 236738000
846 | 280105 | برج خنک کننده، با بدنه از ورق آهن گالوانيزه و ظرفيت خنک کنندگي 1510 ليتر آب در دقيقه. | دستگاه | 327428000
847 | 280106 | برج خنک کننده، با بدنه از ورق آهن گالوانيزه و ظرفيت خنک کنندگي 1890 ليتر آب در دقيقه. | دستگاه | 389731000
848 | 280201 | برج خنک کننده، با اسکلت فلزي، به ظرفيت خنک کنندگي 2270 ليتر آب در دقيقه. | دستگاه | 342665000
849 | 280202 | برج خنک کننده، با اسکلت فلزي، به ظرفيت خنک کنندگي 3780 ليتر آب در دقيقه. | دستگاه | 468132000
850 | 280203 | برج خنک کننده، با اسکلت فلزي، به ظرفيت خنک کنندگي 5680 ليتر آب در دقيقه. | دستگاه | 748234000
851 | 280204 | برج خنک کننده، با اسکلت فلزي، به ظرفيت خنک کنندگي 7570 ليتر آب در دقيقه. | دستگاه | 840005000
852 | 280205 | برج خنک کننده، با اسکلت فلزي، به ظرفيت خنک کنندگي 9460 ليتر آب در دقيقه. | دستگاه | 1076306000
853 | 280301 | برج خنک کننده با بدنه فايبرگلاس به ظرفيت خنک‌کنندگي 93 ليتر آب در دقيقه. | دستگاه | 79228000
854 | 280302 | برج خنک کننده با بدنه فايبرگلاس به ظرفيت خنک‌کنندگي 139 ليتر آب در دقيقه. | دستگاه | 82266000
855 | 280303 | برج خنک کننده با بدنه فايبرگلاس به ظرفيت خنک‌کنندگي 186 ليتر آب در دقيقه. | دستگاه | 84262000
856 | 280304 | برج خنک کننده با بدنه فايبرگلاس به ظرفيت خنک‌کنندگي 325 ليتر آب در دقيقه. | دستگاه | 89133000
857 | 280305 | برج خنک کننده با بدنه فايبرگلاس به ظرفيت خنک‌کنندگي 417 ليتر آب در دقيقه. | دستگاه | 125809000
858 | 280306 | برج خنک کننده با بدنه فايبرگلاس به ظرفيت خنک‌کنندگي 560 ليتر آب در دقيقه. | دستگاه | 146600000
859 | 280307 | برج خنک کننده با بدنه فايبرگلاس به ظرفيت خنک‌کنندگي 747 ليتر آب در دقيقه. | دستگاه | 186355000
860 | 280308 | برج خنک کننده با بدنه فايبرگلاس به ظرفيت خنک‌کنندگي 929 ليتر آب در دقيقه. | دستگاه | 211596000
861 | 280309 | برج خنک کننده با بدنه فايبرگلاس به ظرفيت خنک‌کنندگي 1162 ليتر آب در دقيقه. | دستگاه | 230638000
862 | 280310 | برج خنک کننده با بدنه فايبرگلاس به ظرفيت خنک‌کنندگي 1240 ليتر آب در دقيقه. | دستگاه | 254399000
فصل 29_لوازم بهداشتی ،شیرهای بهداشتی
863 | 290101 | دست شويي از چيني، به ابعاد تقريبي 57×44 سانتيمتر، بدون پايه. | دستگاه | 886500
864 | 290102 | دست شويي از چيني، به ابعاد تقريبي 60×46 سانتيمتر، بدون پايه. | دستگاه | 925500
865 | 290103 | دست شويي از چيني، به ابعاد تقريبي 65×49 سانتيمتر، بدون پايه. | دستگاه | 1003000
866 | 290104 | دست شويي از چيني، به ابعاد تقريبي 60×46 سانتيمتر، با نیم پايه. | دستگاه | 1149000
867 | 290105 | دست شويي از چيني، به ابعاد تقريبي 65×49 سانتيمتر، با نیم پايه. | دستگاه | 1091000
868 | 290106 | دست شويي از چيني، به ابعاد تقريبي 60×46 سانتيمتر، با پايه. | دستگاه | 1145000
869 | 290108 | دست شويي از چيني، به ابعاد تقريبي 65×49 سانتيمتر، با پايه. | دستگاه | 1200000
870 | 290201 | توالت شرقي از چيني، جا پادار، به ابعاد تقريبي 45×56 سانتيمتر. | دستگاه | 937500
871 | 290301 | توالت غربي، با فلاش تانک از چيني، به ابعاد تقريبي 75×46×75 سانتيمتر، سيفون سرخود، با نشيمن و درپوش لولايي و وسايل داخلي منبع به طور کامل. | دستگاه | 2621000
872 | 290302 | توالت غربي، با فلاش تانک از چيني ، به ابعاد تقريبي 60×46×75 سانتيمتر، سيفون سرخود، با نشيمن و درپوش لولايي و وسايل داخلي منبع به طور کامل. | دستگاه | 2521000
873 | 290601 | زيردوشي از جنس مواد پلیمری، به ابعاد تقريبي 75×75 سانتيمتر. | دستگاه
874 | 290801 | سينک ظرفشويي، به ابعاد تقريبي50×100 سانتيمتر، از فولاد زنگ ناپذير 18.8 به ضخامت حدود 0.7 ميليمتر، داراي يک لگن به عمق تقريبي حدود 16 سانتيمتر. | دستگاه | 2579000
875 | 290802 | سينک ظرفشويي، به ابعاد تقريبي 50×150 سانتيمتر، از فولاد زنگ ناپذير 18.8 به ضخامت حدود 0.7 ميليمتر، داراي دو لگن به عمق تقريبي 16 سانتيمتر و يک سيني. | دستگاه | 3030000
876 | 290803 | سينک ظرفشويي، به ابعاد تقريبي 50×170 سانتيمتر، از فولاد زنگ ناپذير 18.8 ‎ ‎به ضخامت حدود 0.7 ميليمتر، داراي دو لگن به عمق تقريبي 16 سانتيمتر و دو سيني. | دستگاه | 3152000
877 | 290901 | فلاش تانک، به ظرفيت تقريبي 10 ليتر ساخته شده از مواد پلیمری، شامل درپوش، شناور، سرريز، دسته و زنجير، لوله تخليه 32 ميلي متر، با بست و پيچ و مهره. | دستگاه | 1031000
878 | 291101 | کفشوي برنجي، با شبکه کرمه گرد يا چهارگوش به ابعاد تقریبی 10*10 سانتی متر. | عدد
879 | 291102 | کفشوي چدني لعابي، با شبکه چدني لعابي، به ابعاد تقريبي 15×15 سانتيمتر، سيفون سرخود، به قطر 50 ميليمتر. | عدد
880 | 291103 | کفشوي از جنس مواد پليمري، با شبکه کرمه گرد يا چهارگوش به ابعاد تقريبي 10×10 سانتي‌متر. | عدد | 234500
881 | 291104 | کفشوي از جنس مواد پليمري، با شبکه کرمه گرد يا چهارگوش به ابعاد تقريبي 15×15 سانتي‌متر. | عدد | 274000
882 | 291105 | کفشوي آب باران چدني با کلاهک آشغالگير به قطر نامي 4 اينچ. | عدد | 195000
883 | 291106 | کفشوي آب باران چدني با کلاهک آشغالگير به قطر نامي 6 اينچ. | عدد | 195000
884 | 291201 | شير مخلوط دست شويي کرمه، توکاسه و دو پايه، به قطر 15 ميليمتر، با پولک، واشر و مهره کرمه. | عدد | 1165000
885 | 291202 | شير مخلوط دست شويي کرمه، نوع ديواري، به قطر 15 ميليمتر، با پولک، واشر و مهره کرمه. | عدد | 845500
886 | 291203 | شير مخلوط دست شويي کرمه، توکاسه و تک پايه،‎ ‎‎ ‎به قطر 15 ميليمتر، با پولک، واشر و مهره کرمه. | عدد | 1141000
887 | 291205 | شير مخلوط شلنگ دار کرمه، به قطر 15 ميليمتر، با پولک کرمه، افشانک، قلاب و شلنگ خرطومي کرمه، به طول تقريبي 120 سانتيمتر. | عدد | 954500
888 | 291206 | شير مخلوط کرمه دوش، به قطر 15 ميليمتر، با علم، سردوش و بست کرمه. | عدد | 1463000
889 | 291207 | شير مخلوط کرمه دوش، به قطر 15 ميليمتر، با علم سردوش، بست کرمه و يک عدد دوش کمر تلفني باسه راه تبديل مربوط کرمه. | عدد | 1809000
890 | 291210 | شير مخلوط آرنجي کرمه، بيمارستاني، توکاسه به قطر 15 ميلي‌متر با پولک، واشر و مهره‌هاي کرمه. | عدد | 1083000
891 | 291211 | شير مخلوط آرنجي کرمه، بيمارستاني، ديواري به قطر 15 ميلي‌متر با پولک، واشر، مهره‌هاي کرمه و کليه اتصالات لازم. | عدد | 1422000
892 | 291220 | شير مخلوط دستشويي کرمه، توکاسه، اهرمي با شلنگ‌هاي رابط. | عدد | 1284000
893 | 291221 | شير مخلوط ظرفشويي کرمه، توکاسه، اهرمي با شلنگ‌هاي رابط. | عدد | 957500
894 | 291222 | شير مخلوط شلنگ‌دار کرمه، اهرمي با پولک کرمه، افشانک، قلاب و شلنگ خرطومي کرمه به طول تقريبي 120 سانتي‌متر. | عدد | 1093000
895 | 291223 | شير مخلوط اهرمي کرمه دوش، با علم، سردوش و بست کرمه. | عدد | 1505000
896 | 291224 | شير مخلوط اهرمي کرمه دوش، با علم، سردوش، بست کرمه و يک عدد دوش کمر تلفني با سه راه تبديل مربوطه. | عدد | 2523000
897 | 291230 | شير مخلوط کرمه توکاسه تک پايه از نوع الکترونيکي همراه با منبع تغذيه از نوع باتري با تجهيزات مورد نياز بطور کامل. | عدد
898 | 291231 | شير مخلوط کرمه توکاسه تک پايه از نوع الکترونيکي همراه با منبع تغذيه از نوع برق و باتري با تجهيزات مورد نياز بطور کامل. | عدد
899 | 291301 | شير تکي شلنگ دار کرمه، به قطر 15 ميليمتر، با پولک، افشانک، قلاب و شلنگ خرطومي کرمه، به طول تقريبي 120 سانتيمتر. | عدد | 317500
900 | 291302 | شير تکي دنباله بلند کرمه، به قطر 15 ميليمتر، با پولک کرمه. | عدد | 251000
901 | 291401 | شير پيسوار کرمه، به قطر 12 ميليمتر، با مهره، پولک و لوله کرمه، به طول تقريبي 30 سانتيمتر. | عدد | 378000
902 | 291501 | زير آب کرمه، به قطر 32 ميليمتر، براي دست شويي و ظرفشويي، با درپوش لاستيکي و زنجير. | عدد
903 | 291502 | زير آب کرمه، به قطر 40 ميليمتر، براي دست شويي و ظرفشويي، با درپوش لاستيکي و زنجير. | عدد
904 | 291503 | زيرآب از مواد پلیمری، به قطر 32 ميليمتر، برای دست شویی و ظرفشویی، به انضمام درپوش لاستیکی و زنجیر. | عدد | 109000
905 | 291504 | زيرآب از مواد پلیمری، به قطر 40 ميليمتر، برای دست شویی و ظرفشویی، به انضمام درپوش لاستیکی و زنجیر. | عدد | 109000
906 | 291601 | سیفون از مواد پلیمری به قطر ورودی 32 میلی متر، همراه با لوله های رابط | عدد | 315000
907 | 291602 | سیفون از مواد پلیمری به قطر ورودی 40 میلی متر، همراه با لوله های رابط | عدد | 540000
908 | 291605 | سه راه پلی پروپیلن برای سینک دو لگنه، با لوله های رابط. | عدد | 592500
909 | 291701 | شير شلنگي برنجي، به قطر 15 ميليمتر، با ماسوره سرشلنگ، به طور کامل. | عدد | 306000
910 | 291702 | شير شلنگي برنجي، به قطر 20 ميليمتر، با ماسوره سرشلنگ، به طور کامل. | عدد | 392500
911 | 291703 | شير شلنگي برنجي، به قطر 25 ميليمتر، با ماسوره سرشلنگ، به طور کامل. | عدد
912 | 291704 | شيرشلنگي کرمه، به قطر 15 ميليمتر، با ماسوره سرشلنگ، به طور کامل. | عدد
913 | 291705 | شير شلنگي کرمه، به قطر 20 ميليمتر، با ماسوره سرشلنگ، به طور کامل. | عدد
914 | 291706 | شير شلنگي کرمه، به قطر 25 ميليمتر، با ماسوره سرشلنگ، به طور کامل. | عدد
فصل 30_وسایل آتش نشانی
915 | 300201 | لانس آلومينيومي شيردار (با ضامن يا بدون ضامن) به طول 50 سانتيمتر و به قطر نامي 40 (يک و يک دوم اينچ)، با صافي. | عدد | 481000
916 | 300203 | لانس آلومينيومي شيردار (با ضامن يا بدون ضامن) به طول 50 سانتيمتر و به قطر نامي 65 (دو و يک دوم اينچ)، با صافي. | عدد | 615500
917 | 300601 | شلنگ آتش نشاني از نخ پرلون تو لاستيکي (بدون کوپلينگ)، به قطر نامي 40 (يک و يک دوم اينچ). | متر طول | 120500
918 | 300603 | شلنگ آتش نشاني از نخ پرلون تو لاستيکي (بدون کوپلينگ)، به قطر نامي 65 (دو و يک دوم اينچ). | متر طول | 197500
919 | 300701 | کوپلينگ آلومينيومي آتش نشاني، به قطر نامي 40 (يک و يک دوم اينچ)، بطور کامل. | عدد | 239000
920 | 300703 | کوپلينگ آلومينيومي آتش نشاني، به قطر نامي 65 (دو و يک دوم اينچ)، بطور کامل. | عدد | 333500
921 | 300801 | جعبه آتش نشاني، به ابعادتقريبي 20×65×75 سانتيمتر،به ضخامت 1.5 تا 2 میلی متر، مجهز به قرقره دوار، يک در، قفل ايمني، جاي مخصوص کليد، با دو دست رنگ ضد زنگ و يک دست رنگ روغني ، آماده براي نصب توي کار. | عدد | 2162000
922 | 300802 | جعبه آتش نشاني دو قلو، به ابعاد تقريبي 20×100×75 سانتيمتر، به ضخامت 1.5 تا 2 میلی متر، مجهز به قرقره دوار ، دو در، (باز شو از دو جهت)، قفل ايمني، جاي مخصوص کليد، با دو دست رنگ ضد زنگ و يک دست رنگ روغني، آماده براي نصب توي کار. | عدد | 2958000
923 | 300803 | جعبه آتش نشاني، به ابعاد تقريبي 20×65×75 سانتيمتر، به ضخامت 1.5 تا 2 میلی متر، مجهز به قرقره دوار، يک در، قفل ايمني، جاي مخصوص کليد، با دو دست رنگ ضدز نگ و يک دست رنگ روغني، آماده براي نصب روي کار. | عدد | 2097000
924 | 300804 | جعبه آتـش نشاني دوقلو، به ابعاد تقريبي 20×100×75 سانتي‌متر، به ضخامت 1/5 تا 2 ميلي‌متر، مجهز به قرقره دوار ، دو در، (باز شو از دو جهـت)، قفل ايمني، جاي مخصوص کليد، با دو دسـت رنـگ ضد زنـگ و يک دسـت رنـگ روغني، آماده براي نصـب روي کار. | عدد
925 | 300805 | جعبه آتش نشاني، به ابعاد تقريبي 20×65×75 سانتيمتر، به ضخامت 1.5 تا 2 میلی متر، مجهز به هوزریل با توپی برنجی و شلنگ رابط فشار قوی، به انضمام 20 متر شلنگ لاستیکی فشارقوی و نازل 3 حالته به قطر سه چهارم اینچ، یک در ، قفل ایمنی، جاي مخصوص کليد، با دو دست رنگ ضد زنگ و يک دست رنگ روغني، آماده براي نصب توي کار. | عدد
926 | 300901 | شيرفلکه برنجي دنده اي PN16‎، مخصوص آتش نشاني، ، به قطر نامي 40 (يک و يک دوم اينچ)، بدون کوپلينگ. | عدد | 632500
927 | 300903 | شيرفلکه برنجي دنده اي PN16‎، مخصوص آتش نشاني، به قطر نامي 65 (دو و يک دوم اينچ)، بدون کوپلينگ. | عدد | 1110000
928 | 301001 | شير سيامي به قطر نامي 100 (چهار اينچ) با دو ورودي 65 (دو و يک دوم اينچ) با درپوش و کوپلينگ. | عدد | 2145000
929 | 301101 | شير هيدرانت آتش‌نشاني ايستاده محوطه ضديخ به قطر نامي 100 ميلي‌‌متر (چهار اينچ) با يک خروجي 100 ميلي‌‌متر (چهار اينچ) و دو خروجي 65 ميلي‌‌متر (دو و يک دوم اينچ) با درپوش و کوپلينگ آلومينيومي. | عدد | 27500000
930 | 301102 | شير هيدرانت آتش‌نشاني ايستاده محوطه به قطر نامي 150 ميلي‌‌متر (شش اينچ) با يک خروجي 100 ميلي‌‌متر (چهار اينچ) و دو خروجي 65 ميلي‌‌متر (دو و يک دوم اينچ) با درپوش و کوپلينگ آلومينيومي. | عدد | 28600000
931 | 301201 | شير کنترل خودکار شبکه اسپرينکلر نوع خشک با کليه متعلقات و کمپرسور مربوطه و تريم استاندارد و آلارم مکانيکي به قطر نامي 100 (چهار اينچ) به طور کامل. | عدد | 109560000
932 | 301202 | شير کنترل خودکار شبکه اسپرينکلر نوع خشک با کليه متعلقات و کمپرسور مربوطه و تريم استاندارد و آلارم مکانيکي به قطر نامي 150 (شش اينچ) به طور کامل. | عدد | 123970000
933 | 301301 | آب‌پاش برنجي (اسپرينکلر) به قطر نامي 12 ميلي‌متر (يک دوم اينچ) حبابدار با عملکرد در 68 درجه سانتيگراد. | عدد | 198000
934 | 301401 | کپسول خاموش کننده با مخلوط پودر و گاز 6 کيلوگرمي. | عدد | 550000
935 | 301402 | کپسول خاموش کننده با مخلوط پودر و گاز 12 کيلوگرمي. | عدد | 869000
936 | 301411 | کپسول خاموش کننده با گاز CO2 چهار کيلو گرمي. | عدد | 1334000
937 | 301412 | کپسول خاموش کننده با گاز CO2 شش کيلو گرمي. | عدد | 1540000
938 | 301501 | هوزريل با توپي برنجي و شلنگ رابط فشار قوي، به انضمام 20 متر شلنگ لاستيکي فشار قوي و نازل 3 حالته به قطر يک اينچ. | عدد | 1595000
فصل 31_لوازم آشپزخانه
939 | 310101 | پلوپز گازي، به ظرفيت 150 ليتر از نوع شعله غير مستقيم، با مخزن فولادي زنگ ناپذير و بدنه خارجي از فولاد زنگ ناپذير، مجهز به شير تخليه، شير پرکن، مشعل، ترموکوپل، درجه تنظيم شعله و پايلوت (گيرانه). | دستگاه | 51769000
940 | 310102 | اجاق گاز زميني سه رديفه، به ابعاد تقريبي 55×75×75 سانتيمتر، با بدنه از فولاد زنگ ناپذير، مجهز به صفحه و مشعل چدني، شيرهاي برنجي قطع و وصل گاز، با قدرت حرارتي 28000 کيلو کالري در ساعت. | دستگاه | 5386000
941 | 310103 | اجاق گاز زميني چهار رديفه، به ابعاد تقريبي 55×100×100سانتيمتر، با بدنه از فولاد زنگ ناپذير، مجهز به صفحه و مشعل چدني، شيرهاي برنجي قطع و وصل گاز، با قدرت حرارتي 54400 کيلو کالري در ساعت. | دستگاه | 6516000
942 | 310104 | ماهيتابه گردان گازي، مخزن تابه چدني يک پارچه، با دو تابه، بدنه از فولاد زنگ ناپذير به ابعاد تقريبي 85×90×120 سانتيمتر، داراي مکانيزم گردان با فرمان دستي، مجهز به شير قطع سريع مخصوص گاز، ترموستات، ترموکوپل و پايلوت (گيرانه). | دستگاه | 34868000
943 | 310105 | سيب زميني سرخ کن گازي، به ابعاد کلي و تقريبي 85×90×60 سانتيمتر، با بدنه از فولاد زنگ ناپذير، داراي دو سبد، مجهز به ترموستات، ترموکوپل و شيرتخليه روغن. | دستگاه | 10573000
944 | 310106 | اجاق گازفردار رستوراني، با بدنه از فولاد زنگ ناپذير، داراي چهارشعله روباز و يک دستگاه فردرزير، مجهز به مشعلهايي با شيرهاي قطع و وصل گاز، پايلوت (گيرانه)، فر مجهز به ترموستات و ترموکوپل، به ابعاد کلي و تقريبي 85×90×90 سانتيمتر. | دستگاه | 15653000
945 | 310107 | اجاق گاز فردار رستوراني، از فولاد زنگ ناپذير، داراي يک صفحه چدني روغن رو (گريدل) داراي چهارشعله رو باز و يک دستگاه فردرزير، مجهز به مشعلهايي با شيرهاي قطع و وصل گاز، پايلوت (گيرانه) و فر مجهز به ترموستات و ترموکوپل، به ابعاد کلي و تقريبي 85×90×90 سانتيمتر ‎.‎ | دستگاه | 16200000
946 | 310108 | سماور گازي خودکار، داراي يک مخزن توليدآب جوش دايم به ظرفيت 220 ليتر در ساعت، با دو مخزن در طرفين هر يک، به ظرفيت تقريبي پنج ليتر، با تمام متعلقات. | دستگاه | 15676000
947 | 310109 | گرمخانه و دمکن برنج، نوع گازسوز، به ابعاد تقريبي 120×100×100 سانتيمتر، با اسکلت از پروفيل مجوف آهني و جدار خارجي از ورق فولاد زنگ ناپذير، با عايق بندي از پشم شيشه، داراي مشعلهاي فولادي، شير قطع و وصل گاز، ترموستات، ترموکوپل و داراي درهاي لولايي. | دستگاه | 17299000
948 | 310110 | گرمخانه و دمکن برنج، نوع گازسوز، به ابعاد تقريبي 120×100×200 سانتيمتر، با اسکلت از پروفيل مجوف آهني و جدار خارجي از ورق فولاد زنگ ناپذير، با عايق بندي از پشم شيشه، داراي مشعلهاي فولادي، شير قطع و وصل گاز، ترموستات، ترموکوپل و داراي درهاي لولايي. | دستگاه | 29387000
949 | 310111 | منقل کباب پز، گازسوز روميزي، از فولاد زنگ ناپذير، مجهز به شيرهاي قطع و وصل گاز، پايلوت (گيرانه) و سيني در زيرمشعلها براي جمع آوري روغن، به ابعاد کلي و تقريبي 36×56×96 سانتيمتر. | دستگاه | 5954000
950 | 310112 | منقل کباب پز، گازسوز پايه دار، از فولاد زنگ ناپذير، مجهز به شيرهاي قطع و وصل گاز، پايلوت (گيرانه) و سيني در زير مشعلها براي جمع آوري روغن، به ابعاد کلي و تقريبي 85×56×96 سانتيمتر. | دستگاه | 6443000
951 | 310201 | ماشين چرخ گوشت برقي نمره 22 روميزي، با سيني و کاسه گوشت از ورق فولاد زنگ ناپذير. | دستگاه | 15822000
952 | 310202 | ماشين چرخ گوشت برقي نمره 32 روميزي، با سيني و کاسه گوشت از ورق فولاد زنگ ناپذير. | دستگاه | 17549000
953 | 310203 | ماشين اره استخوان بر برقي، نوع روميزي، با موتوري به قدرت حداقل 0.25 کيلو وات. | دستگاه | 25331000
954 | 310204 | ماشين اره استخوان بر برقي، نوع پايه دار، با موتوري به قدرت حداقل 0.75 کيلو وات. | دستگاه | 32621000
955 | 310205 | ماشين برقي خردکن غذا، مجهز به سيستم ايمني، با موتوري به قدرت حداقل 0.25 کيلو وات. | دستگاه | 15809000
956 | 310206 | ماشين رنده و سبزي خردکن برقي، مجهز به سيستم ايمني، با موتوري به قدرت حداقل 0.25 کيلو وات. | دستگاه | 15809000
957 | 310207 | ماشين سيب زميني خلال کن برقي، داراي موتوري به قدرت حداقل 0.25 کيلو وات، با تمام وسايل استاندارد. | دستگاه | 10157000
958 | 310208 | ماشين سيب زميني پوست کن برقي، به ظرفيت 10 تا 15 کيلوگرم در هر مرتبه (1 تا 3 دقيقه) از نوع ايستاده، با موتوري به قدرت حداقل 0.25 کيلو وات. | دستگاه | 13950000
959 | 310209 | ماشين مخلوط کن برقي به ظرفيت 20 ليتر، با لگن از فولاد زنگ ناپذير و سيستم تغييرسرعت و سه عدد بهمزن مختلف، به قدرت حداقل 0.55 کيلو وات. | دستگاه | 24725000
960 | 310210 | ماشين برش اغذيه برقي (ورقه کن)، با تيغه برش به قطر 25 سانتيمتر، بدنه آلومينيومي آنودايز شده و موتوري به قدرت حداقل 0.35 کيلو وات و مکانيزم تنظيم ضخامت برش. | دستگاه | 23150000
961 | 310211 | ماشين ظرفشويي برقي خودکار، با بدنه اي از فولاد زنگ ناپذير، مجهز به گرمکن برقي و پمپ شستشو، کنترلهاي لازم با تسمه نقاله، به ظرفيت تقريبي 200 سبد(50 ×50 سانتيمتر) درساعت و موتوري با قدرت حداقل 1.15 کيلو وات. | دستگاه | 166184000
962 | 310212 | ماشين ظرفشويي برقي خودکار، با بدنه اي از فولاد زنگ ناپذير، مجهز به گرمکن برقي و پمپ شستشو، کنترلهاي لازم با تسمه نقاله، به ظرفيت تقريبي 100 سبد(50 ×50 سانتيمتر) درساعت و موتوري با قدرت حداقل 0.75 کيلو وات. | دستگاه | 166777000
963 | 310213 | ماشين ظرفشويي برقي نيمه خودکار، با بدنه اي از فولاد زنگ ناپذير، مجهز به گرمکن برقي، پمپ شستشو و کنترلهاي لازم، به ظرفيت تقريبي 50 سبد (50 ×50 سانتيمتر) در ساعت. | دستگاه | 98703000
964 | 310301 | يخچال ايستاده چهار در، با روکش داخلي از ورق آلومينيوم و خارجي (قابل رويت) از ورق فولاد زنگ ناپذير، مجهز به کمپرسور و کندانسورهوايي و کنترلهاي لازم، به ابعاد کلي و تقريبي 205×80×170 سانتيمتر. | دستگاه | 42932000
965 | 310302 | فريزر شش در، بابدنه خارجي (قابل رويت) از ورق فولادزنگ ناپذير، مجهز به کمپرسور و کندانسور هوايي و کنترلهاي لازم، به ابعاد کلي و تقريبي 90×75×170 سانتيمتر. | دستگاه | 34171000
966 | 310303 | بطري سردکن با درهاي کشويي، با بدنه خارجي (قابل رويت) از ورقه فولاد زنگ ناپذير، مجهز به کمپرسور و کندانسور هوايي و کنترلهاي لازم به ابعاد کلي و تقريبي 110×75×160 سانتيمتر. | دستگاه | 25327000
967 | 310304 | ماشين يخ سازي، به ظرفيت نامي 200 کيلوگرم در 24 ساعت، با مخزني به گنجايش 200 کيلوگرم. | دستگاه | 47551000
968 | 310305 | ماشين يخ سازي، به ظرفيت نامي 100 کيلوگرم در 24 ساعت، با مخزني به گنجايش 150 کيلوگرم. | دستگاه | 42280000
969 | 310401 | سردخانه، با حجم داخلي 10 تا 15 مترمکعب. | مترمكعب | 19351000
970 | 310402 | سردخانه، با حجم داخلي بيش از 15 تا20 مترمکعب. | مترمكعب | 19397000
971 | 310403 | سردخانه، با حجم داخلي بيش از 20 تا30 مترمکعب. | مترمكعب | 19552000
972 | 310501 | هود مرکزي سقفي يا ديواري، ساخته شده از ورق آلومينيوم آنودايزشده به ضخامت يک ميليمتر، با اسکلت از پروفيل آهني مجوف، مجهز به فيلترهاي چربي گيرآلومينيومي به ضخامت 5 سانتيمتر، قابل تعويض و شستشوبا سطح حداقل 0.25 مترمربع به ازاي هر مترمربع از سطح بخارگير هود، سيم کشي در لوله فولادي، چراغهاي ضد رطوبت به شمار يک عدد براي هر 1.5 متر مربع سطح بخار گير، با مجراي خروجي هوا، قابل انطباق با نقشه کانال کشي، با وسايل اتصال و نصب و بستهاي مربوط. | متر مربع | 7854000
973 | 310502 | ميزکار، با رويه فولاد زنگ ناپذير 18.8به ضخامت 1.25 ميليمتر، که از زير به وسيله نئوپان تقويت و صداگيري شده است، داراي پايه هاي پروفيل 4×4 سانتيمتر از فولاد زنگ ناپذير قابل تنظيم، به عرض 65 و ارتفاع 85 سانتيمتر با يک طبقه مشبک گالوانيزه در زير. در ميزهاي ديواري رويه سمت ديوار بايد حداقل 5 سانتيمتر لبه داشته باشد. | متر طول | 6096000
974 | 310503 | ميزکار، با رويه اي از چوب جنگلي به ضخامت کلي تا 5 سانتيمتر، داراي پايه هاي پروفيل 4×4 سانتيمتر از فولاد زنگ ناپذير قابل تنظيم، به عرض 65 و ارتفاع 85 سانتيمتر، با يک طبقه مشبک گالوانيزه در زير. | متر طول | 6246000
975 | 310504 | کشوي ميز از ورق فولاد زنگ ناپذير دو جداره، با قاب کشو به ابعاد 12×50 سانتيمتر و جعبه کشو به عمق 50 سانتيمتر، با دستگيره، ريل و قرقره بلبرينگي. | دستگاه | 2286000
976 | 310505 | تخته ساطور، از چوب سخت جنگلي به ابعاد30×50×50 سانتيمتر، که به وسيله پيچ و مهره قطعات چوب به يکديگر محکم شده و روي چهار پايه فلزي از پروفيل 5×5 فولاد زنگ ناپذير قرار گرفته است، به ارتفاع کلي 85 سانتيمتر. | دستگاه | 3619000
977 | 310506 | ميز لگن دار، به ابعاد کلي و تقريبي 65×240×85 سانتيمتر، داراي دولگن پرس شده به ابعاد تقريبي هر لگن 46×60×30 سانتيمتر، که رويه ميز داراي شيارهاي برجسته براي جلوگيري از جمع شدن آب باشد. | دستگاه | 13030000
978 | 310507 | ميز لگن دار، با پايه هاي فلزي، به ابعادکلي و تقريبي 65×180×85 سانتيمتر، داراي دولگن پرس شده به ابعاد تقريبي هر لگن 46×60×30 سانتيمتر، که رويه ميز داراي شيارهاي برجسته براي جلوگيري از جمع شدن آب باشد. | دستگاه | 11704000
979 | 310508 | تانک شستشوي سبزي و سيب زميني لبه دار، با بدنه اي از فولاد زنگ ناپذير و گوشه هاي گرد به شکل پرس شده، داراي زيرآب، سرريز و صافي به عمق 30 سانتيمتر، به ابعادکلي و تقريبي 85×65×120 سانتيمتر، داراي پايه هاي فلزي از پروفيل 4×4 سانتيمتر از فولاد زنگ ناپذير. | دستگاه | 11385000
980 | 310509 | شبکه ديگ شوي، شامل يک صفحه به ابعاد 80×120 سانتيمتر، متشکل از ناوداني هاي 5×5 سانتيمتر از فولاد زنگ ناپذير که با فاصله 5 سانتيمتري قرار گرفته است. | دستگاه | 4390000
981 | 310510 | قفسه نگهداري ديگ، چهار طبقه، متشکل از ناودانيهاي 3×5 سانتيمتر از فولاد زنگ ناپذير، که در کلافي از فولاد زنگ ناپذير مستحکم شده است. ناودانيها به فاصله 5 سانتيمتر، از يکديگر قرار دارند، پايه هاي قفسه نبشي 5×5 سانتيمتر، از فولاد زنگ ناپذير، ابعاد کلي و تقريبي قفسه 60×100×200 سانتيمتر است. | دستگاه | 11516000
982 | 310511 | قفسه نگهداري ظروف تميز، چهار طبقه از ورق فولاد زنگ ناپذير يک ميليمتري، که لبه هاي آن از چهار طرف به داخل خم شده است و داراي چهار عدد نبشي 5×5 سانتيمتري از ورق 1.25ميليمتري فولاد زنگ ناپذير است، به ابعاد کلي و تقريبي 92×42×200 سانتيمتر. | دستگاه | 7227000
983 | 310512 | قفسه سيخ کباب، داراي شش طبقه، از ورق فولاد زنگ ناپذير که از يک طرف براي قراردادن سيخ باز است، به ابعاد کلي و تقريبي 40×60×50 سانتيمتر. | دستگاه | 7945000
984 | 310513 | محفظه نگهداري از حبوبات، به شکل مکعب، که ابعاد کلي و تقريبي 60×60×70 سانتيمتر از ورق فولاد زنگ ناپذير يک ميليمتري و داراي يک عدد در، در قسمت فوقاني و چهار چرخ لاستيکي در زير است. | دستگاه | 4246000
985 | 310514 | حوضچه چلو صاف کن، به ابعاد کلي و تقريبي 75×85×170 سانتيمتر از فولاد زنگ ناپذير و لگن از فولاد زنگ ناپذير به عمق 25 سانتيمتر است که در تمام طول اسکلت داراي سوراخي در گوشه به قطر دو و يک دوم اينچ، با زيرآب، سيفون و يک شبکه در قسمت پاياني از فولاد زنگ ناپذير و قابل برداشت. | دستگاه | 14003000
986 | 310515 | لگن متحرک، تشکيل شده از يک لگن از فولاد زنگ ناپذير به ابعاد کلي و تقريبي 30×46×60 سانتيمتر، داراي زيرآب و درپوش که به روي پايه هايي از فولاد زنگ ناپذير نصب شده و داراي چهار چرخ لاستيکي مي باشد که دو عددآن مجهز به ترمز است. | دستگاه | 8190000
987 | 310516 | ترولي حمل غذا و ظروف، به ابعاد کلي و تقريبي50×85×90 سانتيمتر از ورق فولاد زنگ ناپذير به ضخامت يک ميليمتر، با کلاف بندي و پايه هاي لوله اي از فولاد زنگ ناپذير، داراي چهار عدد چرخ لاستيکي که دو عددآن مجهز به ترمز است. | دستگاه | 7599000
988 | 310517 | ترولي گرم براي حمل و نگهداري غذاي گرم، به ابعاد کلي و تقريبي 90×55×105 سانتيمتر با بدنه خارجي از ورق فولاد زنگ ناپذير يک ميليمتري، داراي چهار عدد لگنچه سلف سرويس دردار به عمق 15 تا20 سانتيمتر، دو عدد يک يکم ودو عدد يک دوم در قسمت بالايي و لگنچه اي با درهاي کشويي در قسمت پايين، مجهز به المنت حرارتي خشک، به ظرفيت دو کيلووات، ترموستات و کليد خاموش و روشن کننده دستگاه، جداره ها کلا عايق حرارتي شده. ترولي داراي چهار چرخ لاستيکي است که دو عددآن مجهز به ترمزمي باشد. | دستگاه | 22120000
989 | 310518 | کانتر سيني و قاشق و چنگال، با رويه اي از ورق فولاد زنگ ناپذير 18.8 به ضخامت 1.25ميليمتر و به ابعاد کلي و تقريبي 160×110×80 سانتيمتر، که داراي يک طبقه براي قراردادن سيني و همچنين دو طبقه براي نگهداري کارد، قاشق و چنگال است. کانتر به طور کامل از قابهاي فلزي دکوراتيو شده است. | دستگاه | 12537000
990 | 310519 | کانتر ساده، با رويه تقويت شده و طبقه مياني و کف از فولاد زنگ ناپذير 18.8 به ضخامت 1.25 ميليمتر، کلاف بندي، پايه ها، جدارها و درهاي کشويي دوجداره کلا از فولادزنگ ناپذير يک ميليمتري، به ابعاد کلي و تقريبي 85×80×180 سانتيمتر، جبهه و تمام کانتر از قابهاي فلزي دکوراتيو شده است. | دستگاه | 22971000
991 | 310520 | کانترساده، بدون در با رويه تقويت شده و طبقه مياني و کف از فولاد زنگ ناپذير 18.8 به ضخامت 1.25 ميليمتر، کلاف بندي، پايه ها و جدارها فولاد زنگ ناپذير يک ميليمتري ابعاد کلي و تقريبي85×80×180 سانتيمتراست، جبهه و تمام کانتر از قابهاي فلزي دکوراتيو شده است. | دستگاه | 23848000
992 | 310521 | کانتر زير سماوري، با رويه تقويت شده و طبقه مياني و کف از فولاد زنگ ناپذير 18.8 به ضخامت 1.25 ميليمتر، کلاف بندي، پايه ها، جدارها و درهاي کشويي دوجداره، کلا از فولاد زنگ ناپذير 18.8 به ضخامت يک ميليمتر، به ابعاد کلي و تقريبي85×80×180 سانتيمتر است، جبهه و تمام کانتر از قابهاي فلزي دکوراتيو شده و مجهز به يک تشتک شبکه دارآب رو به عرض 15 سانتيمتر است، به طوري که آب اضافي سماور از طريق شبکه به فاضلاب مرتبط شود. | دستگاه | 25245000
993 | 310522 | کانتر گرم روبسته، با رويه صاف و تقويت شده با طبقات مشبک از فولاد زنگ ناپذير 18.8 به ضخامت 1.25 ميليمتر، کلاف بندي، پايه ها، جدارها و درهاي کشويي دو جداره عايق شده، کلا از فولاد زنگ ناپذير 18.8 به ضخامت يک ميليمتر، گرمايش با المنت حرارتي خشک از فولاد زنگ ناپذير به قدرت حداقل سه کيلو وات، با کنترل ترموستاتيک و با کليدقطع و وصل، چراغ سيگنال، به ابعاد کلي و تقريبي85×80×180 سانتيمتر، جبهه و تمام کانتر از قابهاي فلزي دکوراتيو شده است. | دستگاه | 36696000
994 | 310523 | کانترگرم (بن ماري)، با رويه تقويت شده براي تشتک آب گرم و بدنه از فولاد زنگ ناپذير 18.8 به ضخامت 1.25ميليمتر، کلاف بندي، پايه ها، جدارها و درهاي کشويي دو جداره عايق شده، کلا از فولاد زنگ ناپذير 18.8 به ضخامت يک ميليمتر، بايک وان آب گرم عايق شده در سطح بالا از ورق فولاد زنگ ناپذير 18.8به ضخامت 1.25 ميليمتر، داراي ظرفهاي خوراک با ابعاد متفاوت، که به وسيله المنتهاي حرارتي از نوع آبي گرم ميشود و در قسمت زيرين کانتر، قفسه اي مجهز به درهاي کشويي و المنتهاي برقي حداقل سه کيلووات. کانتر مجهز به ترموستات، کليد قطع و وصل، شير شناور، سرريز و تخليه است. قسمتهاي قابل رويت کانتر از ورق فولاد زنگ ناپذير 18.8 به ضخامت يک ميليمتر و به ابعاد کلي 85×80×180 سانتيمتر، جبهه و نماي کانتر از قابهاي فلزي دکوراتيو شده است. | دستگاه | 36042000
995 | 310524 | کانتر سرد (يخچالي)، با رويه صاف از ورق فولاد زنگ ناپذير 18.8به ضخامت 1.25ميليمتر، با محفظه دو جداره عايق شده (با پلاستوفوم) و درهاي مخصوص يخچالي (با لولا و يراق آلات مخصوص)، جدارهاي داخل و خارج با کلاف بندي، پايه ها و طبقه هاي مشبک داخل، کلا از فولاد زنگ ناپذير مجهز به ماشين آلات برودتي، با کندانسور هوايي به قدرت حداقل 0.15 کيلو وات و کنترلهاي مورد لزوم، به ابعاد کلي و تقريبي 85×80×180 سانتيمتر. | دستگاه | 50425000
996 | 310525 | کانتر سرد (يخچالي)، با رويه صاف از ورق فولاد زنگ ناپذير 18.8به ضخامت 1.25ميليمتر، با محفظه دو جداره عايق شده (با پلاستوفوم) با درهاي مخصوص يخچالي (با لولا و يراق آلات مخصوص)، جدارهاي داخل و خارج با کلاف بندي، پايه هاو طبقه هاي مشبک داخل، کلا از فولاد زنگ ناپذير، مجهز به ماشين آلات برودتي، با کندانسور هوايي به قدرت حداقل 0.15 کيلووات و کنترلهاي مورد لزوم، به ابعاد کلي و تقريبي 85×80×180 سانتيمتر و مجهز به تشتک سرد شونده از ورق فولاد زنگ ناپذير 18.8 به ضخامت 1.25 ميليمتر، به ابعاد تقريبي 15×50×110 سانتيمتر و عايق شده، با ماشينهاي برودتي مستقل به قدرت حداقل 0.15 کيلووات و کنترلهاي لازم. | دستگاه | 36261000
997 | 310526 | کانتر صندوق، با رويه از فولاد زنگ ناپذير 18.8به ضخامت 1.25ميليمتر، داراي يک عدد کشوي قفل دار مناسب، براي استفاده يک دستگاه ماشين صندوق به ابعاد کلي و تقريبي 85×40×130 سانتيمتر، به شکل L و کلا از ورق فولاد زنگ ناپذير و جبهه دکوراتيو. | دستگاه | 11499000
998 | 310527 | رف روي سلف سرويس، شامل پايه از پروفيل فولادي زنگ ناپذير، داراي يک شاخک که روي آن يک طبقه از فولاد زنگ ناپذير به عرض 25 سانتيمتر، به طور افقي قرار دارد. | متر طول | 2836000
999 | 310528 | ديواره حفاظ شيشه اي، براي تعبيه در جلوي رف، با بستهاي لازم به ضخامت هشت ميليمتر. | متر طول | 1508000
1000 | 310529 | ريل هدايت سيني از ورق فولاد زنگ ناپذير، که سه عدد برآمدگي در طول ريل تعبيه شده و به وسيله گونياهايي از فولاد زنگ ناپذير به بدنه کانترها متصل است. | متر طول | 1889000
1001 | 310530 | نرده هدايت مشتري، به ارتفاع 90 سانتيمتر، ساخته شده از لوله هاي فولادي زنگ ناپذير قائم که در پايه هاي چدني مدور تراش شده جاسازي و استوار گشته است. لوله هاي قائم در فاصله هاي 120 سانتيمتري، به وسيله زنجيرهاي دکوراتيو به يکديگر متصل شده است. | متر طول | 1504000
1002 | 310701 | ترازوي باسکولي، به ظرفيت 200 کيلوگرم، با صفحه تخت و وزنه جدا، ساخت داخل. | دستگاه | 3996000
1003 | 310702 | ترازوي باسکولي، به ظرفيت 500 کيلوگرم، باصفحه تخت و وزنه جدا، ساخت داخل. | دستگاه | 5928000
1004 | 310801 | کابينت زميني، با بدنه ساخته شده از آهن رنگ شده، به ضخامت حداقل يک ميليمتر، رويه کابينت از ورق فولادي زنگ ناپذير 18.8 به ضخامت 1.25 ميليمتر، با لبه اي در قسمت عقب که به طور يکپارچه از زير تقويت و صداگيري شده است. رويه درهاي دو جداره کابينت از قطعات کشيده شده فولاد زنگ ناپذير 18.8 به ضخامت حداقل يک ميليمتر است. درها به وسيله لولاهاي فلزي به بدنه متصل بوده و داراي دستگيره است. کابينت داراي طبقه مياني قابل تنظيم و از فولاد زنگ ناپذير 18.8 به ضخامت 1.25 ميليمتر و داراي پايه هاي قابل تنظيم جوش شده به ريلهاي تقويتي زير است، عمق کلي 65 سانتيمتر و ارتفاع آن 85 سانتيمتر است. | متر طول | 7559000
1005 | 310802 | کابينت ديواري، با بدنه ساخته شده از ورق آهن رنگ شده به ضخامت يک ميليمتر، با رويه، درهاي دو جداره از فولاد کشيده شده زنگ ناپذير 18.8 به ضخامت يک ميليمتر، که به وسيله لولاهاي فلزي به بدنه متصل است و داراي يک طبقه مياني قابل تنظيم از فولاد زنگ ناپذير 18.8 به ضخامت 1.25 ميليمتر است، کابينت به عمق 30 و ارتفاع 60 سانتيمتر است. | متر طول | 5424000
1006 | 310803 | کابينت زميني، ساخته شده از ورق فولادي گالوانيزه، با يک دست رنگ روغني و يا ورق فولادي سياه با دو دست رنگ ضدزنگ و يک دست رنگ روغني، به ضخامت يک ميليمتر، با رويه اي از نئوپان 18 ميليمتري و روکش از فرميکاي استخواني، کابينت به عمق 50 سانتيمتر و ارتفاع 85 سانتيمتر است. | متر طول | 5347000
فصل 32_سختی گیر
1007 | 320102 | دستگاه سختي گير با کنترل دستي، به قدرت تصفيه 30000 گرين و جريان آب 26 ليتر در دقيقه. | دستگاه | 40153000
1008 | 320103 | دستگاه سختي گير با کنترل دستي، به قدرت تصفيه 60000 گرين و جريان آب 45 ليتر در دقيقه. | دستگاه | 42730000
1009 | 320104 | دستگاه سختي گير با کنترل دستي، به قدرت تصفيه 100000 گرين و جريان آب 83 ليتر در دقيقه. | دستگاه | 54540000
1010 | 320107 | دستگاه سختي گير با کنترل دستي، به قدرت تصفيه 200000 گرين و جريان آب 120 ليتر در دقيقه. | دستگاه | 66785000
1011 | 320109 | دستگاه سختي گير با کنترل دستي، به قدرت تصفيه 270000 گرين و جريان آب از 120 تا 190 ليتر در دقيقه. | دستگاه | 85534000
1012 | 320110 | دستگاه سختي گير با کنترل دستي، به قدرت تصفيه 360000 گرين و جريان آب 190 ليتر در دقيقه. | دستگاه | 100094000
1013 | 320113 | دستگاه سختي گير با کنترل دستي، به قدرت تصفيه 450000 گرين و جريان آب از 190 تا 320 ليتر در دقيقه. | دستگاه | 126063000
1014 | 320116 | دستگاه سختي گير با کنترل دستي، به قدرت تصفيه 630000 گرين و جريان آب از 320 تا 420 ليتر در دقيقه. | دستگاه | 152729000
1015 | 320118 | دستگاه سختي گير با کنترل دستي، به قدرت تصفيه 840000 گرين و جريان آب از 450 تا 490 ليتر در دقيقه. | دستگاه | 180536000
1016 | 320119 | دستگاه سختي گير با کنترل دستي، به قدرت تصفيه 1110000 گرين و جريان آب 490 ليتر در دقيقه. | دستگاه | 215174000
1017 | 320201 | دستگاه سختي گير با کنترل نيمه خودکار، به قدرت تصفيه 30000 گرين و جريان آب 26 ليتر در دقيقه. | دستگاه | 55257000
1018 | 320202 | دستگاه سختي گير با کنترل نيمه خودکار، به قدرت تصفيه 60000 گرين و جريان آب 45 ليتر در دقيقه. | دستگاه | 57986000
1019 | 320203 | دستگاه سختي گير با کنترل نيمه خودکار، به قدرت تصفيه 100000 گرين و جريان آب 83 ليتر در دقيقه. | دستگاه | 70366000
1020 | 320206 | دستگاه سختي گير با کنترل نيمه خودکار، به قدرت تصفيه 200000 گرين و جريان آب 120 ليتر در دقيقه. | دستگاه | 107265000
1021 | 320208 | دستگاه سختي گير با کنترل نيمه خودکار، به قدرت تصفيه 270000 گرين و جريان آب از 120 تا 190 ليتر در دقيقه. | دستگاه | 116690000
1022 | 320209 | دستگاه سختي گير با کنترل نيمه خودکار، به قدرت تصفيه 360000 گرين و جريان آب 190 ليتر در دقيقه. | دستگاه | 132765000
1023 | 320212 | دستگاه سختي گير با کنترل نيمه خودکار، به قدرت تصفيه 450000 گرين و جريان آب از 190 تا 320 ليتر در دقيقه. | دستگاه | 146416000
1024 | 320215 | دستگاه سختي گير با کنترل نيمه خودکار، به قدرت تصفيه 630000 گرين و جريان آب از 320 تا 420 ليتر در دقيقه. | دستگاه | 195395000
1025 | 320216 | دستگاه سختي گير با کنترل نيمه خودکار، به قدرت تصفيه 840000 گرين و جريان آب از 450 تا 490 ليتر در دقيقه. | دستگاه | 236449000
1026 | 320217 | دستگاه سختي گير با کنترل نيمه خودکار، به قدرت تصفيه 1110000 گرين و جريان آب 490 ليتر در دقيقه. | دستگاه | 276103000
فصل 33_مخازن و مبدلها
1027 | 330201 | مخزن تحت فشار، ساخته شده از ورق فولادي گالوانيزه، به ابعاد و ضخامت تعيين شده درنقشه ها و مشخصات، شامل بوشن و فلنج به تعداد کافي، همراه با پايه هاي مربوط. | كیلوگرم | 55500
1028 | 330301 | مخزن باز (اتمسفريک)، ساخته شده از ورق فولادي گالوانيزه، به ابعاد و ضخامت تعيين شده درنقشه ها و مشخصات، شامل بوشن و فلنج به تعداد کافي، همراه با پايه هاي مربوط. | كیلوگرم | 55600
1029 | 330401 | مخزن گازوييل، ساخته شده از ورق آهن سياه به ابعاد و ضخامت تعيين شده در نقشه ها و مشخصات، با يک دست رنگ ضد زنگ، و دولا گوني و سه قشر قير براي مخازن دفني، با يک دست رنگ ضد زنگ و دو دست رنگ اکليل براي مخازن زميني، شامل پايه و دريچه بازديد و بوشنهاي لازم. | كیلوگرم | 42200
1030 | 330501 | کويل، ساخته شده با لوله مسي بدون درز، براي نصب داخل مخازن آب گرم، اتصال فلنجي، به ظرفيت حرارتي مشخص شده در جدول مشخصات، به انضمام فلنج، واشر و پيچ و مهره لازم. | فوت مربع | 853500
1031 | 330601 | مبدل، با سطح حرارتي 0.23 متر مربع (2.5 فوت مربع) و قطر پوسته 100 ميليمتر. | دستگاه | 3483000
1032 | 330602 | مبدل، با سطح حرارتي 0.74 متر مربع (8 فوت مربع) و قطر پوسته 150 ميليمتر. | دستگاه | 8660000
1033 | 330603 | مبدل، با سطح حرارتي 1.39 متر مربع (15 فوت مربع) و قطر پوسته 200 ميليمتر. | دستگاه | 14752000
1034 | 330604 | مبدل، با سطح حرارتي 2.51 متر مربع (27 فوت مربع) و قطر پوسته 250 ميليمتر. | دستگاه | 24175000
1035 | 330605 | مبدل، با سطح حرارتي 5.67 متر مربع (61 فوت مربع) و قطر پوسته 300 ميليمتر. | دستگاه | 50180000
1036 | 330606 | مبدل، با سطح حرارتي 7.71 متر مربع (83 فوت مربع) و قطر پوسته 350 ميليمتر. | دستگاه | 67843000
1037 | 330607 | مبدل، با سطح حرارتي9.94 متر مربع (107 فوت مربع) و قطر پوسته 400 ميليمتر. | دستگاه | 81650000
1038 | 330608 | مبدل، با سطح حرارتي 11.98 متر مربع (129 فوت مربع) و قطر پوسته 450 ميليمتر. | دستگاه | 98422000
1039 | 330609 | مبدل، با سطح حرارتي 15.79 متر مربع (170 فوت مربع) و قطر پوسته 500 ميليمتر. | دستگاه | 129113000
فصل 34_بستها و تکیه گاهها
1040 | 340101 | بست ، آويز يا تکيه گاه فولادي، براي نگهداشتن لوله ، کانال و دستگاه ها، ساخته شده از تسمه ، ميل گرد ، نبشي ، ناوداني ، پروفيل هاي مختلف و مانند آن ، همراه با پيچ و مهره و اتصالات لازم ، يک دست رنگ ضد زنگ و يک دست رنگ روغني ، طبق نقشه ها و مشخصات. | كیلوگرم | 53400
1041 | 340201 | بست ، آويز يا تکيه گاه آلومينيومي، براي نگهداشتن لوله ، کانال و دستگاه ها، ساخته شده از تسمه و ساير پروفيلها، همراه با پيچ و مهره و اتصالات لازم، طبق نقشه ها و مشخصات. | كیلوگرم | 160500
1042 | 340501 | تکيه گاه ، آويز يا بست براي لوله ها ، شامل غلطک چدني و پايه از نبشي يا ناوداني با ميلگرد ، پيچ و مهره و اتصالات لازم ، با يک دست رنگ ضد زنگ و يک دست رنگ روغني. | كیلوگرم | 77300
فصل 41_مصالح پایکار
1043 | 410101 | لوله فولادي سياه درزدار. | كیلوگرم | 24100
1044 | 410201 | لوله فولادي سياه بدون درز. | كیلوگرم | 32000
1045 | 410301 | لوله فولادي گالوانيزه. | كیلوگرم | 32000
1046 | 410401 | لوله چدني فاضلابي. | كیلوگرم | 35600
1047 | 410402 | قطعات اتصال چدني فاضلابي. | كیلوگرم | 53200
1048 | 410601 | لوله پي.وي.سي. | كیلوگرم | 51100
1049 | 410602 | قطعات اتصال پي.وي.سي. | كیلوگرم | 70500
1050 | 410901 | لوله آزبست سيمان فاضلابي. | كیلوگرم
1051 | 411001 | لوله آزبست سيمان فاضلابي ضد سولفات. | كیلوگرم
1052 | 411101 | لوله مسي. | كیلوگرم | 258500
1053 | 411301 | رادياتور فولادي. | یکصدکیلوکالری درساعت | 137500
1054 | 411401 | رادياتورآلومينيومي. | یکصدکیلوکالری درساعت | 212000
1055 | 411501 | ورق گالوانيزه. | كیلوگرم | 30300
1056 | 411601 | عايق پشم شيشه با کاغذ کرافت به ضخامت 25 ميليمتر. | متر مربع | 13200
1057 | 411602 | عايق پشم شيشه با کاغذ کرافت به ضخامت 50 ميليمتر. | متر مربع | 21800
فصل 42_تجهیز و برچیدن کارگاه
1058 | 420101 | تامين و تجهيز محل سکونت کارمندان و افراد متخصص پيمانکار. | مقطوع
1059 | 420102 | تامين و تجهيز محل سکونت کارگران پيمانکار. | مقطوع
1060 | 420103 | تامين و تجهيز ساختمانهاي اداري و دفاتر کار پيمانکار. | مقطوع
1061 | 420201 | تامين کمک هزينه يا تسهيلات لازم براي تهيه غذاي کارگران. | مقطوع
1062 | 420202 | تامين لباس کار ، کفش و کلاه حفاظتي کارگران. | مقطوع
1063 | 420301 | تامين و تجهيز محل سکونت کارکنان کار فرما ، مهندس مشاور و آزمايشگاه.(با رعايت بند 4-4) | مقطوع
1064 | 420302 | تامين و تجهيز ساختمانهاي اداري و دفاتر کار کارفرما ، مهندس مشاور وآزمايشگاه.(با رعايت بند 4-4) | مقطوع
1065 | 420303 | تامين غذاي کارمندان مهندس مشاور ، کارفرما و آزمايشگاه.(با رعايت بند 4-4) | مقطوع
1066 | 420304 | تجهيز دفاتر کارفرما، مهندس مشاور و آزمايشگاه به اينترنت پر سرعت(با رعايت بند 4-4) | مقطوع
1067 | 420305 | تجهيز دفتر مرکزي کارفرما با تلويزيون هاي مدار بسته با قابليت انتقال تصوير در کارگاه به دفتر مرکزي کارفرما | مقطوع
1068 | 420306 | هزينه برقراري نظام ايمني، بهداشت و محيط زيست (HSE) و حفاظت کار، براساس دستورالعمل‌هاي مندرج در اسناد پيمان. | مقطوع
1069 | 420401 | تامين ساختمانهاي پشتيباني و هزينه تجهيز انبارهاي سر پوشيده ، آزمايشگاه پيمانکار و موارد مشابه. | مقطوع
1070 | 420402 | ساخت و تجهيز انبار مواد منفجره. | مقطوع
1071 | 420403 | تامين و تجهيز ساختمانهاي عمومي، بجز ساختمان هاي مسکوني و اداري و دفاتر کار. | مقطوع
1072 | 420404 | محوطه سازي. | مقطوع
1073 | 420501 | احداث چاه آب عميق يا نيمه عميق. | مقطوع
1074 | 420601 | تامين آب کارگاه و شبکه آب رساني داخل کارگاه. | مقطوع
1075 | 420602 | تامين برق کارگاه و شبکه برق رساني داخل کارگاه. | مقطوع
1076 | 420603 | تامين سيستمهاي مخابراتي داخل کارگاه. | مقطوع
1077 | 420604 | تامين سيستم گاز رساني در داخل کارگاه. | مقطوع
1078 | 420605 | تامين سيستم سوخت رساني کارگاه. | مقطوع
1079 | 420701 | تامين راه دسترسي. | مقطوع
1080 | 420702 | تامين راه هاي سرويس. | مقطوع
1081 | 420703 | تامين راه هاي ارتباطي. | مقطوع
1082 | 420801 | تامين اياب و ذهاب کارگاه. | مقطوع
1083 | 420901 | تامين پي و سکو براي نصب ماشين آلات و تجهيزات سيستم توليد مصالح ، سيستم توليد بتن کارخانه آسفالت ژنراتورها و مانند آنها. | مقطوع
1084 | 420902 | نصب ماشين آلات و تجهيزات و راه اندازي آنها يا تامين آنها از راه خريد خدمت يا خريد مصالح. | مقطوع
1085 | 420903 | بارگيري ، حمل و باراندازي و ماشين آلات و تجهيزات به کارگاه و بر عکس. | مقطوع
1086 | 421001 | تهيه ، نصب و برچيدن داربست فلزي براي انجام نما سازي خارج ساختمان در کارگاههاي رشته ابنيه ، وقتي که ارتفاع نما سازي بيش از 3.5 متر باشد. | مقطوع
1087 | 421002 | بارگيري ، حمل ، باراندازي ، مونتاژ و دمونتاژ ماشين آلات و لوازم حفاري محل شمع و بارت به کارگاه و برعکس. | مقطوع
1088 | 421003 | دمونتاژ ، جابجايي ، مونتاژ و استقرار وسايل و ماشين آلات حفاري محل شمع و بارت از يک محل به محل ديگر در کارگاه. | مقطوع
1089 | 421004 | بارگيري ، حمل و باراندازي وسايل و ماشين آلات شمع کوبي و سپر کوبي به کارگاه و برعکس. | مقطوع
1090 | 421005 | تهيه لوازم و مصالح و کف سازي محل ساخت تيرهاي بتني پيش ساخته پلها. | مقطوع
1091 | 421006 | بارگيري ، حمل و باراندازي وسايل و قطعات تير مشبک فلزي (پوترلانسمان) به کارگاه و برعکس. | مقطوع
1092 | 421007 | جابجايي و استقرار وسايل نصب تيرهاي بتني پيش ساخته از محل هر پل به محل پل ديگر. | مقطوع
1093 | 421101 | تامين علايم و وسايل ايمني براي اطراف ترانشه ها و ميله چاهها و گودهايي که در مسير عبور عابرين و يا وسايط نقليه قرار دارد ، در کارهاي رشته شبکه توزيع آب، شبکه جمع آوري فاضلاب و آبرساني روستايي. | مقطوع
1094 | 421102 | تامين وسايل لازم و برقراري تردد عابرين پياده و وسايط نقليه از روي ترانشه ها و گودها در کارهاي رشته شبکه توزيع آب، شبکه جمع آوري فاضلاب و آبرساني روستايي. | مقطوع
1095 | 421103 | تامين مسير مناسب براي تردد عابرين پياده و وسايط نقليه در محلهايي که به علت انجام عمليات عبور از مسير موجود قطع مي شود ، در کارهاي رشته شبکه توريع آب، شبکه جمع آوري فاضلاب و آبرساني روستايي. | مقطوع
1096 | 421104 | تامين روشنايي و تهويه مناسب در داخل نقب در موارد لازم ، در کارهاي رشته شبکه جمع آوري فاضلاب. | مقطوع
1097 | 421201 | حفظ يا انحراف موقت نهرهاي زراعي موجود در محدوده کارگاه. | مقطوع
1098 | 421301 | بيمه تجهيز کارگاه. | مقطوع
1099 | 421302 | برچيدن کارگاه. | مقطوع